## INTESTAZIONE
Dati affidamento
Ditta | Marenco Marco
Descrizione | Nuovi allacci alla pubblica rete, manutenzione serbatoi di accumulo, attività di ricerca e riparazione perdite reti idriche e fognarie
Mese | Luglio | Anno | 2024 |  | Luglio2024
a tutto il | 2024-07-31
Affidamento MA24 | Prot. n° |  | del |  | Affidamento Prot. n° del
Affidamento MF24 | Prot. n° |  | del |  | Affidamento Prot. n° del
Affidamento MAF24 | Prot. n° | 738 | del | 29/12/2023 | Affidamento Prot. n° 738 del 29/12/2023
Affidamento MOA | n° |  | del |  | Preventivo n° del
Affidamento MSA | n° |  | del |  | Preventivo n° del
Affidamento MOF | n° |  | del |  | Preventivo n° del
Affidamento MSF | n° |  | del |  | Preventivo n° del
CIG MA24
CIG MF24
CIG MAF24 | A0430D11BF
CIG Affidamento MOA
CIG Affidamento MSA
CIG Affidamento MOF
CIG Affidamento MSF
CUP h2o | B38B23001080005
CUP fgn | B18B23001000005
SAL MA24 | n° |  | del |  | SAL n° del
SAL MF24 | n° |  | del |  | SAL n° del
SAL MAF24 | n° | 7 | del | 2024-09-05 | SAL n° 7 del 45540
SAL Affidamento singolo |  |  | del |  | STATO FINALE del

## 1
C.I.R.A. S.r.l. Sede legale e Impianto di depurazione 17058 Dego, Loc. Piano 6/A (SV) – tel.(019) 5778013 C.F. 92054820094 - P.I. 01221980095 E-mail: info@ciraservizioidrico.it Pec: consorziocirasu@pcert.postecert.it Web site: www.ciraservizioidrico.it
Libretto delle misure
Ditta | Marenco Marco | Note: | [6 empty] | Sostituzione/Estensione?
Data | 2024-07-04 | [7 empty] | S | L [m]
Comune | Piana Crixia | [8 empty] | 1
Indirizzo/Posizione GPS | Stazione
Tipologia* | MSA | *MOA-MOF-MSA-MSF
Codice lavoro/Co-An** | PIA_040724_Stazione_MSA_M | I/A02/PIA/M999/0 | **Inserire cod. lavoro / eventuale codice PDI
Descrizione | scavo per riparazione guasto acquedotto, demolizione con martello cemento e ripristino
Tipologia prestazione | n° | Riferimento Analisi dei prezzi / Prezziario | Descrizione | U.M. | Prezzo unitario [€] | Quota manodopera soggetta a R/A [€] | Quota sicurezza non soggetta a R/A [€] | Quota manodopera non soggetta a R/A [€] | Quota soggetta a R/A [€] | Quantità [U.M.] | Importo manodopera soggetto a R/A [€] | Importo sicurezza non soggetto a R/A [€] | Importo manodopera non soggetto a R/A [€] | Importo soggetto a R/A [€]
Prestazioni a misura | 123 | AP-47 | Buca per riparazioni fognarie o perdite d'acqua fino a 1,2 mc su terreni non asfaltati | cad | 310.9927 | 166.0234 | 8.616 | 0 | 302.3767 | 1 | 166.0234 | 8.616 | 0 | 302.3767 | 1.155
| 45 | AP-39 | Intervento idraulico di inserimento/sostituzione di un tratto di tubazione danneggiato (fino a 5 m dopo l'apertura di buca per riparazione) | a corpo | 184.89 | 177.24 | 10.92 | 0 | 173.97 | 1 | 177.24 | 10.92 | 0 | 173.97
[11 empty] | 0 | 0 | 0 | 0
[11 empty] | 0 | 0 | 0 | 0
[11 empty] | 0 | 0 | 0 | 0
[11 empty] | 0 | 0 | 0 | 0
| totali | [9 empty] | 343.2634 | 19.536 | 0 | 476.3467
Prestazioni in economia | 180 | RU.M01.A01.040 | Opere edili Operaio Comune | h | 31.07 | 0 | 1.82 | 29.25 | 0 | 6 | 0 | 10.92 | 175.5 | 0
[11 empty] | 0 | 0 | 0 | 0
[11 empty] | 0 | 0 | 0 | 0
[11 empty] | 0 | 0 | 0 | 0
| totali | [9 empty] | 0 | 10.92 | 175.5 | 0
Materiali |  |  | sabbia-cemento |  | 60 |  |  |  | 60 | 1 | 0 | 0 | 0 | 60
[11 empty] | 0 | 0 | 0 | 0
[11 empty] | 0 | 0 | 0 | 0
[11 empty] | 0 | 0 | 0 | 0
[11 empty] | 0 | 0 | 0 | 0
| totali | [9 empty] | 0 | 0 | 0 | 60
Maggiorazione per straordinario | [5 empty] | 0 | 0 | 0 | 0 | 0 | 0 | 0 | 0 | 0
Totali lordi | [10 empty] | 343.26 | 30.46 | 175.5 | 536.35
Ribasso d'asta | [13 empty] | 10%
Importo ribasso d'asta | [13 empty] | 53.64
Totali al netto del R/A | [10 empty] | 308.934 | 30.46 | 175.5 | 482.71
Importo totale | [13 empty] | 688.67
da compilare
da EPU (prezzi non ribassati)
Note on K29: Se effettuato straordinario selezionare 1 dall'elenco a discesa

## 2
C.I.R.A. S.r.l. Sede legale e Impianto di depurazione 17058 Dego, Loc. Piano 6/A (SV) – tel.(019) 5778013 C.F. 92054820094 - P.I. 01221980095 E-mail: info@ciraservizioidrico.it Pec: consorziocirasu@pcert.postecert.it Web site: www.ciraservizioidrico.it
Libretto delle misure
Ditta | Marenco Marco | Note: | [6 empty] | Sostituzione/Estensione?
Data | 2024-07-04 | [8 empty] | L [m]
Comune | Pallare
Indirizzo/Posizione GPS | Biestro
Tipologia* | MOA | *MOA-MOF-MSA-MSF
Codice lavoro/Co-An** | PAL_040724_SerbatoioBricco_MOA_M | G/A99/PAL/4444/0 | **Inserire cod. lavoro / eventuale codice PDI
Descrizione | chiamata in urgenza per pulizia manuale serbatoio acquedotto
Tipologia prestazione | n° | Riferimento Analisi dei prezzi / Prezziario | Descrizione | U.M. | Prezzo unitario [€] | Quota manodopera soggetta a R/A [€] | Quota sicurezza non soggetta a R/A [€] | Quota manodopera non soggetta a R/A [€] | Quota soggetta a R/A [€] | Quantità [U.M.] | Importo manodopera soggetto a R/A [€] | Importo sicurezza non soggetto a R/A [€] | Importo manodopera non soggetto a R/A [€] | Importo soggetto a R/A [€]
Prestazioni a misura | [10 empty] | 0 | 0 | 0 | 0
[11 empty] | 0 | 0 | 0 | 0
[11 empty] | 0 | 0 | 0 | 0
[11 empty] | 0 | 0 | 0 | 0
[11 empty] | 0 | 0 | 0 | 0
[11 empty] | 0 | 0 | 0 | 0
| totali | [9 empty] | 0 | 0 | 0 | 0
Prestazioni in economia | 180 | RU.M01.A01.040 | Opere edili Operaio Comune | h | 31.07 | 0 | 1.82 | 29.25 | 0 | 10 | 0 | 18.2 | 292.5 | 0
[11 empty] | 0 | 0 | 0 | 0
[11 empty] | 0 | 0 | 0 | 0
[11 empty] | 0 | 0 | 0 | 0
[11 empty] | 0 | 18.2 | 292.5 | 0
Materiali | [10 empty] | 0 | 0 | 0 | 0
[11 empty] | 0 | 0 | 0 | 0
[11 empty] | 0 | 0 | 0 | 0
[11 empty] | 0 | 0 | 0 | 0
[11 empty] | 0 | 0 | 0 | 0
| totali | [9 empty] | 0 | 0 | 0 | 0
Maggiorazione per straordinario | [5 empty] | 0 | 0 | 0 | 0 | 0 | 0 | 0 | 0 | 0
Totali lordi | [10 empty] | 0 | 18.2 | 292.5 | 0
Ribasso d'asta | [13 empty] | 10%
Importo ribasso d'asta | [13 empty] | 0
Totali al netto del R/A | [10 empty] | 0 | 18.2 | 292.5 | 0
Importo totale | [13 empty] | 310.7
da compilare
da EPU (prezzi non ribassati)
Note on K29: Se effettuato straordinario selezionare 1 dall'elenco a discesa

## 3
C.I.R.A. S.r.l. Sede legale e Impianto di depurazione 17058 Dego, Loc. Piano 6/A (SV) – tel.(019) 5778013 C.F. 92054820094 - P.I. 01221980095 E-mail: info@ciraservizioidrico.it Pec: consorziocirasu@pcert.postecert.it Web site: www.ciraservizioidrico.it
Libretto delle misure
Ditta | Marenco Marco | Note: | [6 empty] | Sostituzione/Estensione?
Data | 2024-07-05 | [7 empty] | S | L [m]
Comune | Mallare | [8 empty] | 33
Indirizzo/Posizione GPS | Codevilla
Tipologia* | MSA | *MOA-MOF-MSA-MSF
Codice lavoro/Co-An** | MAL_050724_Codevilla_MSA_M | I/A02/MAL/R019/0 | **Inserire cod. lavoro / eventuale codice PDI
Descrizione | scavo per sostituzione tratto acquedotto in parte in terra e in parte in cunetta di cemento,sostituzione chiusino in ghisa e portato in quota e rifacimento cunetta in cemento
Tipologia prestazione | n° | Riferimento Analisi dei prezzi / Prezziario | Descrizione | U.M. | Prezzo unitario [€] | Quota manodopera soggetta a R/A [€] | Quota sicurezza non soggetta a R/A [€] | Quota manodopera non soggetta a R/A [€] | Quota soggetta a R/A [€] | Quantità [U.M.] | Importo manodopera soggetto a R/A [€] | Importo sicurezza non soggetto a R/A [€] | Importo manodopera non soggetto a R/A [€] | Importo soggetto a R/A [€]
Prestazioni a misura | 36 | AP-29d | Scavo a sezione obbligata su terreno non asfaltato, rinterro e ripristino - Sez. tipo 0.40x0,8 - con riutilizzo del materiale di scavo quando autorizzato dalla D.L. | m | 28.8419 | 14.9852 | 0.788 | 0 | 28.0539 | 33 | 494.5128 | 26.004 | 0 | 925.7783
| 47 | AP-40 | Sola posa di tubo in PE per acquedotto da 50 a 90 mm in rotoli con manicotti inclusi pezzi speciali e letto di sabbia h 10 cm, esclusi scavo e reinterro | m | 11.4989 | 10.1308 | 0.546 | 0 | 10.9529 | 33 | 334.3171 | 18.018 | 0 | 361.4457
| 129 | AP-53 | Intervento idraulico riparazione perdita | cad | 76.71 | 65.1973 | 3.64 | 0 | 73.07 | 3 | 195.592 | 10.92 | 0 | 219.21
| 135 | 65.C10.B70.040 | Abbassamento/alzamento chiusini sez oltre 2500 cm² - della sezione oltre 2500 cm² | cad | 216.99 | 196.7014 | 10.01 | 0 | 206.98 | 1 | 196.7014 | 10.01 | 0 | 206.98
| 331 | PR.A15.B10.030 | Chiusino ghisa lamellare classe D 400 per careggiate - classe D 400 (carico rottura 40 tonnellate), per carreggiate, costruito secondo norme UNI EN 124, marchiato a rilievo con norme di riferimento, classe di resistenza, marchio fabbrica e sigla ente certificazione. | Kg | 2.85 | 0 | 0 | 0 | 2.85 | 40 | 0 | 0 | 0 | 114
[11 empty] | 0 | 0 | 0 | 0
| totali | [9 empty] | 1221.1233 | 64.952 | 0 | 1827.414
Prestazioni in economia | 180 | RU.M01.A01.040 | Opere edili Operaio Comune | h | 31.07 | 0 | 1.82 | 29.25 | 0 | 14 | 0 | 25.48 | 409.5 | 0
[11 empty] | 0 | 0 | 0 | 0
[11 empty] | 0 | 0 | 0 | 0
[11 empty] | 0 | 0 | 0 | 0
| totali | [9 empty] | 0 | 25.48 | 409.5 | 0
Materiali |  |  | cemento-sabbia |  | 300 |  |  |  | 300 | 1 | 0 | 0 | 0 | 300
[11 empty] | 0 | 0 | 0 | 0
[11 empty] | 0 | 0 | 0 | 0
[11 empty] | 0 | 0 | 0 | 0
[11 empty] | 0 | 0 | 0 | 0
| totali | [9 empty] | 0 | 0 | 0 | 300
Maggiorazione per straordinario | [5 empty] | 0 | 0 | 0 | 0 | 0 | 0 | 0 | 0 | 0
Totali lordi | [10 empty] | 1221.12 | 90.43 | 409.5 | 2127.41
Ribasso d'asta | [13 empty] | 10%
Importo ribasso d'asta | [13 empty] | 212.74
Totali al netto del R/A | [10 empty] | 1099.008 | 90.43 | 409.5 | 1914.67
Importo totale | [13 empty] | 2414.6
da compilare
da EPU (prezzi non ribassati)
Note on K31: Se effettuato straordinario selezionare 1 dall'elenco a discesa

## 4
C.I.R.A. S.r.l. Sede legale e Impianto di depurazione 17058 Dego, Loc. Piano 6/A (SV) – tel.(019) 5778013 C.F. 92054820094 - P.I. 01221980095 E-mail: info@ciraservizioidrico.it Pec: consorziocirasu@pcert.postecert.it Web site: www.ciraservizioidrico.it
Libretto delle misure
Ditta | Marenco Marco | Note: | [6 empty] | Sostituzione/Estensione?
Data | 2024-07-08 | [8 empty] | L [m]
Comune | Pallare
Indirizzo/Posizione GPS | Malagatti
Tipologia* | MOA | *MOA-MOF-MSA-MSF
Codice lavoro/Co-An** | PAL_080724_Mallarini_MOA_M | G/A99/PAL/4444/0 | **Inserire cod. lavoro / eventuale codice PDI
Descrizione | posizionamento campana e riempimento buca con sabbione
Tipologia prestazione | n° | Riferimento Analisi dei prezzi / Prezziario | Descrizione | U.M. | Prezzo unitario [€] | Quota manodopera soggetta a R/A [€] | Quota sicurezza non soggetta a R/A [€] | Quota manodopera non soggetta a R/A [€] | Quota soggetta a R/A [€] | Quantità [U.M.] | Importo manodopera soggetto a R/A [€] | Importo sicurezza non soggetto a R/A [€] | Importo manodopera non soggetto a R/A [€] | Importo soggetto a R/A [€]
Prestazioni a misura | [10 empty] | 0 | 0 | 0 | 0
[11 empty] | 0 | 0 | 0 | 0
[11 empty] | 0 | 0 | 0 | 0
[11 empty] | 0 | 0 | 0 | 0
[11 empty] | 0 | 0 | 0 | 0
[11 empty] | 0 | 0 | 0 | 0
| totali | [9 empty] | 0 | 0 | 0 | 0
Prestazioni in economia | 190 | AT.N01.A10.012 | Autocarro con portata da 3,51 t fino a 7,00 t | h | 57.22 | 38.0799 | 1.82 | 0 | 55.4 | 3 | 114.2397 | 5.46 | 0 | 166.2
| 180 | RU.M01.A01.040 | Opere edili Operaio Comune | h | 31.07 | 0 | 1.82 | 29.25 | 0 | 6 | 0 | 10.92 | 175.5 | 0
[11 empty] | 0 | 0 | 0 | 0
[11 empty] | 0 | 0 | 0 | 0
| totali | [9 empty] | 114.2397 | 16.38 | 175.5 | 166.2
Materiali | 212 | PR.A01.A01.025 | Sabbia frantoio (0/4-05) franco cantiere - di frantoio granulometrie (0/4-05) franco cantiere | m³ | 30.36 | 0 | 0 | 0 | 30.36 | 1 | 0 | 0 | 0 | 30.36
[11 empty] | 0 | 0 | 0 | 0
[11 empty] | 0 | 0 | 0 | 0
[11 empty] | 0 | 0 | 0 | 0
[11 empty] | 0 | 0 | 0 | 0
| totali | [9 empty] | 0 | 0 | 0 | 30.36
Maggiorazione per straordinario | [5 empty] | 0 | 0 | 0 | 0 | 0 | 0 | 0 | 0 | 0
Totali lordi | [10 empty] | 114.24 | 16.38 | 175.5 | 196.56
Ribasso d'asta | [13 empty] | 10%
Importo ribasso d'asta | [13 empty] | 19.66
Totali al netto del R/A | [10 empty] | 102.816 | 16.38 | 175.5 | 176.9
Importo totale | [13 empty] | 368.78
da compilare
da EPU (prezzi non ribassati)
Note on K29: Se effettuato straordinario selezionare 1 dall'elenco a discesa

## 5
C.I.R.A. S.r.l. Sede legale e Impianto di depurazione 17058 Dego, Loc. Piano 6/A (SV) – tel.(019) 5778013 C.F. 92054820094 - P.I. 01221980095 E-mail: info@ciraservizioidrico.it Pec: consorziocirasu@pcert.postecert.it Web site: www.ciraservizioidrico.it
Libretto delle misure
Ditta | Marenco Marco | Note: | [6 empty] | Sostituzione/Estensione?
Data | 2024-07-10 | [8 empty] | L [m]
Comune | Mallare
Indirizzo/Posizione GPS | Pratogrande
Tipologia* | MOA | *MOA-MOF-MSA-MSF
Codice lavoro/Co-An** | MAL_100724_Pratogrande_MOA_M | G/A99/MAL/4444/0 | **Inserire cod. lavoro / eventuale codice PDI
Descrizione | scavo per riparazione guasto acquedotto
Tipologia prestazione | n° | Riferimento Analisi dei prezzi / Prezziario | Descrizione | U.M. | Prezzo unitario [€] | Quota manodopera soggetta a R/A [€] | Quota sicurezza non soggetta a R/A [€] | Quota manodopera non soggetta a R/A [€] | Quota soggetta a R/A [€] | Quantità [U.M.] | Importo manodopera soggetto a R/A [€] | Importo sicurezza non soggetto a R/A [€] | Importo manodopera non soggetto a R/A [€] | Importo soggetto a R/A [€]
Prestazioni a misura | 120 | AP-44 | Buca per riparazioni fognarie o perdite d'acqua fino a 1,2 mc su terreni asfaltati | cad | 345.5411 | 173.4616 | 8.98 | 0 | 336.5611 | 1 | 173.4616 | 8.98 | 0 | 336.5611 | 0.98
| 129 | AP-53 | Intervento idraulico riparazione perdita | cad | 76.71 | 65.1973 | 3.64 | 0 | 73.07 | 1 | 65.1973 | 3.64 | 0 | 73.07
[11 empty] | 0 | 0 | 0 | 0
[11 empty] | 0 | 0 | 0 | 0
[11 empty] | 0 | 0 | 0 | 0
[11 empty] | 0 | 0 | 0 | 0
[11 empty] | 238.6589 | 12.62 | 0 | 409.6311
Prestazioni in economia | [10 empty] | 0 | 0 | 0 | 0
[11 empty] | 0 | 0 | 0 | 0
[11 empty] | 0 | 0 | 0 | 0
[11 empty] | 0 | 0 | 0 | 0
| totali | [9 empty] | 0 | 0 | 0 | 0
Materiali | 303 | PR.A13.A20.025 | Tubi P.V.C. pesante tipo SN8 Ø 200 mm sp. 5,9 mm - Diametro esterno Ø 200 mm spessore 5,9 mm | m | 27.72 | 0 | 0 | 0 | 27.72 | 1 | 0 | 0 | 0 | 27.72
[11 empty] | 0 | 0 | 0 | 0
[11 empty] | 0 | 0 | 0 | 0
[11 empty] | 0 | 0 | 0 | 0
[11 empty] | 0 | 0 | 0 | 0
| totali | [9 empty] | 0 | 0 | 0 | 27.72
Maggiorazione per straordinario | [5 empty] | 0 | 0 | 0 | 0 | 0 | 0 | 0 | 0 | 0
Totali lordi | [10 empty] | 238.66 | 12.62 | 0 | 437.35
Ribasso d'asta | [13 empty] | 10%
Importo ribasso d'asta | [13 empty] | 43.74
Totali al netto del R/A | [10 empty] | 214.794 | 12.62 | 0 | 393.61
Importo totale | [13 empty] | 406.23
da compilare
da EPU (prezzi non ribassati)
Note on K29: Se effettuato straordinario selezionare 1 dall'elenco a discesa

## 6
C.I.R.A. S.r.l. Sede legale e Impianto di depurazione 17058 Dego, Loc. Piano 6/A (SV) – tel.(019) 5778013 C.F. 92054820094 - P.I. 01221980095 E-mail: info@ciraservizioidrico.it Pec: consorziocirasu@pcert.postecert.it Web site: www.ciraservizioidrico.it
Libretto delle misure
Ditta | Marenco Marco | Note: | [6 empty] | Sostituzione/Estensione?
Data | 2024-07-16 | [8 empty] | L [m]
Comune | Cosseria
Indirizzo/Posizione GPS
Tipologia* | MOA | *MOA-MOF-MSA-MSF
Codice lavoro/Co-An** | COS_160724_BOSI_NA_539_24 | G/A99/COS/4444/0 | **Inserire cod. lavoro / eventuale codice PDI
Descrizione | ricerca tubo acquedotto e nuovo allaccio
Tipologia prestazione | n° | Riferimento Analisi dei prezzi / Prezziario | Descrizione | U.M. | Prezzo unitario [€] | Quota manodopera soggetta a R/A [€] | Quota sicurezza non soggetta a R/A [€] | Quota manodopera non soggetta a R/A [€] | Quota soggetta a R/A [€] | Quantità [U.M.] | Importo manodopera soggetto a R/A [€] | Importo sicurezza non soggetto a R/A [€] | Importo manodopera non soggetto a R/A [€] | Importo soggetto a R/A [€]
Prestazioni a misura | 123 | AP-47 | Buca per riparazioni fognarie o perdite d'acqua fino a 1,2 mc su terreni non asfaltati | cad | 310.9927 | 166.0234 | 8.616 | 0 | 302.3767 | 1 | 166.0234 | 8.616 | 0 | 302.3767
| 6 | AP-6 | Esecuzione di impianto di derivazione per utenza con scavo in terra tubazione PE Ø 1 e 1/2" da tubazione in PE Ø sino a 100 mm | cad | 1154.5702 | 322.69 | 21.807 | 0 | 1132.7632 | 1 | 322.69 | 21.807 | 0 | 1132.7632
[11 empty] | 0 | 0 | 0 | 0
[11 empty] | 0 | 0 | 0 | 0
[11 empty] | 0 | 0 | 0 | 0
[11 empty] | 0 | 0 | 0 | 0
| totali | [9 empty] | 488.7135 | 30.423 | 0 | 1435.1399
Prestazioni in economia | [10 empty] | 0 | 0 | 0 | 0
[11 empty] | 0 | 0 | 0 | 0
[11 empty] | 0 | 0 | 0 | 0
[11 empty] | 0 | 0 | 0 | 0
| totali | [9 empty] | 0 | 0 | 0 | 0
Materiali | [10 empty] | 0 | 0 | 0 | 0
[11 empty] | 0 | 0 | 0 | 0
[11 empty] | 0 | 0 | 0 | 0
[11 empty] | 0 | 0 | 0 | 0
[11 empty] | 0 | 0 | 0 | 0
| totali | [9 empty] | 0 | 0 | 0 | 0
Maggiorazione per straordinario | [5 empty] | 0 | 0 | 0 | 0 | 0 | 0 | 0 | 0 | 0
Totali lordi | [10 empty] | 488.71 | 30.42 | 0 | 1435.14
Ribasso d'asta | [13 empty] | 10%
Importo ribasso d'asta | [13 empty] | 143.51
Totali al netto del R/A | [10 empty] | 439.839 | 30.42 | 0 | 1291.63
Importo totale | [13 empty] | 1322.05
da compilare
da EPU (prezzi non ribassati)
Note on K29: Se effettuato straordinario selezionare 1 dall'elenco a discesa

## 7
C.I.R.A. S.r.l. Sede legale e Impianto di depurazione 17058 Dego, Loc. Piano 6/A (SV) – tel.(019) 5778013 C.F. 92054820094 - P.I. 01221980095 E-mail: info@ciraservizioidrico.it Pec: consorziocirasu@pcert.postecert.it Web site: www.ciraservizioidrico.it
Libretto delle misure
Ditta | Marenco Marco | Note: | [6 empty] | Sostituzione/Estensione?
Data | 2024-07-16 | [7 empty] | S | L [m]
Comune | Cosseria | [8 empty] | 2
Indirizzo/Posizione GPS | case lidora
Tipologia* | MSA | *MOA-MOF-MSA-MSF
Codice lavoro/Co-An** | COS_160724_CasaLidora_MSA_M | I/A02/COS/M999/0 | **Inserire cod. lavoro / eventuale codice PDI
Descrizione | scavo per riparazione guasto acquedotto
Tipologia prestazione | n° | Riferimento Analisi dei prezzi / Prezziario | Descrizione | U.M. | Prezzo unitario [€] | Quota manodopera soggetta a R/A [€] | Quota sicurezza non soggetta a R/A [€] | Quota manodopera non soggetta a R/A [€] | Quota soggetta a R/A [€] | Quantità [U.M.] | Importo manodopera soggetto a R/A [€] | Importo sicurezza non soggetto a R/A [€] | Importo manodopera non soggetto a R/A [€] | Importo soggetto a R/A [€]
Prestazioni a misura | 121 | AP-45 | Buca per riparazioni fognarie o perdite d'acqua oltre 1,2 mc fino a 2,5 mc su terreni asfaltati | cad | 530.9714 | 208.0006 | 11.317 | 0 | 519.6544 | 1 | 208.0006 | 11.317 | 0 | 519.6544
| 45 | AP-39 | Intervento idraulico di inserimento/sostituzione di un tratto di tubazione danneggiato (fino a 5 m dopo l'apertura di buca per riparazione) | a corpo | 184.89 | 177.24 | 10.92 | 0 | 173.97 | 1 | 177.24 | 10.92 | 0 | 173.97
[11 empty] | 0 | 0 | 0 | 0
[11 empty] | 0 | 0 | 0 | 0
[11 empty] | 0 | 0 | 0 | 0
[11 empty] | 0 | 0 | 0 | 0
| totali | [9 empty] | 385.2406 | 22.237 | 0 | 693.6244
Prestazioni in economia | [10 empty] | 0 | 0 | 0 | 0
[11 empty] | 0 | 0 | 0 | 0
[11 empty] | 0 | 0 | 0 | 0
[11 empty] | 0 | 0 | 0 | 0
| totali | [9 empty] | 0 | 0 | 0 | 0
Materiali | [10 empty] | 0 | 0 | 0 | 0
[11 empty] | 0 | 0 | 0 | 0
[11 empty] | 0 | 0 | 0 | 0
[11 empty] | 0 | 0 | 0 | 0
[11 empty] | 0 | 0 | 0 | 0
| totali | [9 empty] | 0 | 0 | 0 | 0
Maggiorazione per straordinario | [5 empty] | 0 | 0 | 0 | 0 | 0 | 0 | 0 | 0 | 0
Totali lordi | [10 empty] | 385.24 | 22.24 | 0 | 693.62
Ribasso d'asta | [13 empty] | 10%
Importo ribasso d'asta | [13 empty] | 69.36
Totali al netto del R/A | [10 empty] | 346.716 | 22.24 | 0 | 624.26
Importo totale | [13 empty] | 646.5
da compilare
da EPU (prezzi non ribassati)
Note on K29: Se effettuato straordinario selezionare 1 dall'elenco a discesa

## 8
C.I.R.A. S.r.l. Sede legale e Impianto di depurazione 17058 Dego, Loc. Piano 6/A (SV) – tel.(019) 5778013 C.F. 92054820094 - P.I. 01221980095 E-mail: info@ciraservizioidrico.it Pec: consorziocirasu@pcert.postecert.it Web site: www.ciraservizioidrico.it
Libretto delle misure
Ditta | Marenco Marco | Note: | [6 empty] | Sostituzione/Estensione?
Data | 2024-07-17 | [7 empty] | S | L [m]
Comune | Dego | [8 empty] | 2
Indirizzo/Posizione GPS | botta
Tipologia* | MSA | *MOA-MOF-MSA-MSF
Codice lavoro/Co-An** | DEG_170724_Loc. Botta_MSA_M | I/A02/CIR/M999/0 | **Inserire cod. lavoro / eventuale codice PDI
Descrizione | scavo per riparazione guasto acquedotto
Tipologia prestazione | n° | Riferimento Analisi dei prezzi / Prezziario | Descrizione | U.M. | Prezzo unitario [€] | Quota manodopera soggetta a R/A [€] | Quota sicurezza non soggetta a R/A [€] | Quota manodopera non soggetta a R/A [€] | Quota soggetta a R/A [€] | Quantità [U.M.] | Importo manodopera soggetto a R/A [€] | Importo sicurezza non soggetto a R/A [€] | Importo manodopera non soggetto a R/A [€] | Importo soggetto a R/A [€]
Prestazioni a misura | 121 | AP-45 | Buca per riparazioni fognarie o perdite d'acqua oltre 1,2 mc fino a 2,5 mc su terreni asfaltati | cad | 530.9714 | 208.0006 | 11.317 | 0 | 519.6544 | 1 | 208.0006 | 11.317 | 0 | 519.6544 | 1.05
| 45 | AP-39 | Intervento idraulico di inserimento/sostituzione di un tratto di tubazione danneggiato (fino a 5 m dopo l'apertura di buca per riparazione) | a corpo | 184.89 | 177.24 | 10.92 | 0 | 173.97 | 1 | 177.24 | 10.92 | 0 | 173.97
[11 empty] | 0 | 0 | 0 | 0
[11 empty] | 0 | 0 | 0 | 0
[11 empty] | 0 | 0 | 0 | 0
[11 empty] | 0 | 0 | 0 | 0
| totali | [9 empty] | 385.2406 | 22.237 | 0 | 693.6244
Prestazioni in economia | [10 empty] | 0 | 0 | 0 | 0
[11 empty] | 0 | 0 | 0 | 0
[11 empty] | 0 | 0 | 0 | 0
[11 empty] | 0 | 0 | 0 | 0
| totali | [9 empty] | 0 | 0 | 0 | 0
Materiali | [10 empty] | 0 | 0 | 0 | 0
[11 empty] | 0 | 0 | 0 | 0
[11 empty] | 0 | 0 | 0 | 0
[11 empty] | 0 | 0 | 0 | 0
[11 empty] | 0 | 0 | 0 | 0
| totali | [9 empty] | 0 | 0 | 0 | 0
Maggiorazione per straordinario | [5 empty] | 0 | 0 | 0 | 0 | 0 | 0 | 0 | 0 | 0
Totali lordi | [10 empty] | 385.24 | 22.24 | 0 | 693.62
Ribasso d'asta | [13 empty] | 10%
Importo ribasso d'asta | [13 empty] | 69.36
Totali al netto del R/A | [10 empty] | 346.716 | 22.24 | 0 | 624.26
Importo totale | [13 empty] | 646.5
da compilare
da EPU (prezzi non ribassati)
Note on K29: Se effettuato straordinario selezionare 1 dall'elenco a discesa

## 9
C.I.R.A. S.r.l. Sede legale e Impianto di depurazione 17058 Dego, Loc. Piano 6/A (SV) – tel.(019) 5778013 C.F. 92054820094 - P.I. 01221980095 E-mail: info@ciraservizioidrico.it Pec: consorziocirasu@pcert.postecert.it Web site: www.ciraservizioidrico.it
Libretto delle misure
Ditta | Marenco Marco | Note: | [6 empty] | Sostituzione/Estensione?
Data | 2024-07-18 | [7 empty] | S | L [m]
Comune | Millesimo | [8 empty] | 1
Indirizzo/Posizione GPS | Acquafredda
Tipologia* | MSA | *MOA-MOF-MSA-MSF
Codice lavoro/Co-An** | MIL_180724_Acquafredda_MSA_M | I/A02/MIL/M999/0 | **Inserire cod. lavoro / eventuale codice PDI
Descrizione | scavo per riparazione guasto acquedotto
Tipologia prestazione | n° | Riferimento Analisi dei prezzi / Prezziario | Descrizione | U.M. | Prezzo unitario [€] | Quota manodopera soggetta a R/A [€] | Quota sicurezza non soggetta a R/A [€] | Quota manodopera non soggetta a R/A [€] | Quota soggetta a R/A [€] | Quantità [U.M.] | Importo manodopera soggetto a R/A [€] | Importo sicurezza non soggetto a R/A [€] | Importo manodopera non soggetto a R/A [€] | Importo soggetto a R/A [€]
Prestazioni a misura | 124 | AP-48 | Buca per riparazioni fognarie o perdite d'acqua fino a 2,5 mc su terreni non asfaltati | cad | 414.1359 | 157.1789 | 8.077 | 0 | 406.0589 | 1 | 157.1789 | 8.077 | 0 | 406.0589 | 1.43
| 45 | AP-39 | Intervento idraulico di inserimento/sostituzione di un tratto di tubazione danneggiato (fino a 5 m dopo l'apertura di buca per riparazione) | a corpo | 184.89 | 177.24 | 10.92 | 0 | 173.97 | 1 | 177.24 | 10.92 | 0 | 173.97
[11 empty] | 0 | 0 | 0 | 0
[11 empty] | 0 | 0 | 0 | 0
[11 empty] | 0 | 0 | 0 | 0
[11 empty] | 0 | 0 | 0 | 0
| totali | [9 empty] | 334.4189 | 18.997 | 0 | 580.0289
Prestazioni in economia | [10 empty] | 0 | 0 | 0 | 0
[11 empty] | 0 | 0 | 0 | 0
[11 empty] | 0 | 0 | 0 | 0
[11 empty] | 0 | 0 | 0 | 0
| totali | [9 empty] | 0 | 0 | 0 | 0
Materiali | [10 empty] | 0 | 0 | 0 | 0
[11 empty] | 0 | 0 | 0 | 0
[11 empty] | 0 | 0 | 0 | 0
[11 empty] | 0 | 0 | 0 | 0
[11 empty] | 0 | 0 | 0 | 0
| totali | [9 empty] | 0 | 0 | 0 | 0
Maggiorazione per straordinario | [5 empty] | 0 | 0 | 0 | 0 | 0 | 0 | 0 | 0 | 0
Totali lordi | [10 empty] | 334.42 | 19 | 0 | 580.03
Ribasso d'asta | [13 empty] | 10%
Importo ribasso d'asta | [13 empty] | 58
Totali al netto del R/A | [10 empty] | 300.978 | 19 | 0 | 522.03
Importo totale | [13 empty] | 541.03
da compilare
da EPU (prezzi non ribassati)
Note on K29: Se effettuato straordinario selezionare 1 dall'elenco a discesa

## 10
C.I.R.A. S.r.l. Sede legale e Impianto di depurazione 17058 Dego, Loc. Piano 6/A (SV) – tel.(019) 5778013 C.F. 92054820094 - P.I. 01221980095 E-mail: info@ciraservizioidrico.it Pec: consorziocirasu@pcert.postecert.it Web site: www.ciraservizioidrico.it
Libretto delle misure
Ditta | Marenco Marco | Note: | [6 empty] | Sostituzione/Estensione?
Data | 2024-07-19 | [8 empty] | L [m]
Comune | Millesimo
Indirizzo/Posizione GPS | Acquafredda
Tipologia* | MOA | *MOA-MOF-MSA-MSF
Codice lavoro/Co-An** | MIL_190724_Cabroni_NA_OL530_MOA_M | G/A99/MIL/4444/0 | **Inserire cod. lavoro / eventuale codice PDI
Descrizione | nuovo allaccio
Tipologia prestazione | n° | Riferimento Analisi dei prezzi / Prezziario | Descrizione | U.M. | Prezzo unitario [€] | Quota manodopera soggetta a R/A [€] | Quota sicurezza non soggetta a R/A [€] | Quota manodopera non soggetta a R/A [€] | Quota soggetta a R/A [€] | Quantità [U.M.] | Importo manodopera soggetto a R/A [€] | Importo sicurezza non soggetto a R/A [€] | Importo manodopera non soggetto a R/A [€] | Importo soggetto a R/A [€]
Prestazioni a misura | 2 | AP-2 | Esecuzione di impianto di derivazione per utenza con scavo in asfalto tubazione PE Ø 1 e 1/2" da tubazione in PE Ø sino a 100 mm | cad | 1335.5681 | 343.4112 | 25.837 | 0 | 1309.7311 | 1 | 343.4112 | 25.837 | 0 | 1309.7311
[11 empty] | 0 | 0 | 0 | 0
[11 empty] | 0 | 0 | 0 | 0
[11 empty] | 0 | 0 | 0 | 0
[11 empty] | 0 | 0 | 0 | 0
[11 empty] | 0 | 0 | 0 | 0
| totali | [9 empty] | 343.4112 | 25.837 | 0 | 1309.7311
Prestazioni in economia | [10 empty] | 0 | 0 | 0 | 0
[11 empty] | 0 | 0 | 0 | 0
[11 empty] | 0 | 0 | 0 | 0
[11 empty] | 0 | 0 | 0 | 0
| totali | [9 empty] | 0 | 0 | 0 | 0
Materiali | [10 empty] | 0 | 0 | 0 | 0
[11 empty] | 0 | 0 | 0 | 0
[11 empty] | 0 | 0 | 0 | 0
[11 empty] | 0 | 0 | 0 | 0
[11 empty] | 0 | 0 | 0 | 0
| totali | [9 empty] | 0 | 0 | 0 | 0
Maggiorazione per straordinario | [5 empty] | 0 | 0 | 0 | 0 | 0 | 0 | 0 | 0 | 0
Totali lordi | [10 empty] | 343.41 | 25.84 | 0 | 1309.73
Ribasso d'asta | [13 empty] | 10%
Importo ribasso d'asta | [13 empty] | 130.97
Totali al netto del R/A | [10 empty] | 309.069 | 25.84 | 0 | 1178.76
Importo totale | [13 empty] | 1204.6
da compilare
da EPU (prezzi non ribassati)
Note on K29: Se effettuato straordinario selezionare 1 dall'elenco a discesa

## 11
C.I.R.A. S.r.l. Sede legale e Impianto di depurazione 17058 Dego, Loc. Piano 6/A (SV) – tel.(019) 5778013 C.F. 92054820094 - P.I. 01221980095 E-mail: info@ciraservizioidrico.it Pec: consorziocirasu@pcert.postecert.it Web site: www.ciraservizioidrico.it
Libretto delle misure
Ditta | Marenco Marco | Note: | [6 empty] | Sostituzione/Estensione?
Data | 2024-07-22 | [7 empty] | S | L [m]
Comune | Dego | [8 empty] | 2
Indirizzo/Posizione GPS | Porri
Tipologia* | MSA | *MOA-MOF-MSA-MSF
Codice lavoro/Co-An** | DEG_220724_Loc.Botta_MSA_M | I/A02/CIR/M999/0 | **Inserire cod. lavoro / eventuale codice PDI
Descrizione | scavo per riparazione guasto acquedotto, sostituzione riduttore di pressione e tratto di tubazione guasta
Tipologia prestazione | n° | Riferimento Analisi dei prezzi / Prezziario | Descrizione | U.M. | Prezzo unitario [€] | Quota manodopera soggetta a R/A [€] | Quota sicurezza non soggetta a R/A [€] | Quota manodopera non soggetta a R/A [€] | Quota soggetta a R/A [€] | Quantità [U.M.] | Importo manodopera soggetto a R/A [€] | Importo sicurezza non soggetto a R/A [€] | Importo manodopera non soggetto a R/A [€] | Importo soggetto a R/A [€]
Prestazioni a misura | 120 | AP-44 | Buca per riparazioni fognarie o perdite d'acqua fino a 1,2 mc su terreni asfaltati | cad | 345.5411 | 173.4616 | 8.98 | 0 | 336.5611 | 1 | 173.4616 | 8.98 | 0 | 336.5611 | 1.05
| 130 | AP-54 | Intervento idraulico inserimento pezzi speciali | cad | 116.7125 | 111.8975 | 6.825 | 0 | 109.8875 | 1 | 111.8975 | 6.825 | 0 | 109.8875
| 45 | AP-39 | Intervento idraulico di inserimento/sostituzione di un tratto di tubazione danneggiato (fino a 5 m dopo l'apertura di buca per riparazione) | a corpo | 184.89 | 177.24 | 10.92 | 0 | 173.97 | 1 | 177.24 | 10.92 | 0 | 173.97
[11 empty] | 0 | 0 | 0 | 0
[11 empty] | 0 | 0 | 0 | 0
[11 empty] | 0 | 0 | 0 | 0
| totali | [9 empty] | 462.5991 | 26.725 | 0 | 620.4186
Prestazioni in economia | [10 empty] | 0 | 0 | 0 | 0
[11 empty] | 0 | 0 | 0 | 0
[11 empty] | 0 | 0 | 0 | 0
[11 empty] | 0 | 0 | 0 | 0
| totali | [9 empty] | 0 | 0 | 0 | 0
Materiali | [10 empty] | 0 | 0 | 0 | 0
[11 empty] | 0 | 0 | 0 | 0
[11 empty] | 0 | 0 | 0 | 0
[11 empty] | 0 | 0 | 0 | 0
[11 empty] | 0 | 0 | 0 | 0
| totali | [9 empty] | 0 | 0 | 0 | 0
Maggiorazione per straordinario | [5 empty] | 0 | 0 | 0 | 0 | 0 | 0 | 0 | 0 | 0
Totali lordi | [10 empty] | 462.6 | 26.73 | 0 | 620.42
Ribasso d'asta | [13 empty] | 10%
Importo ribasso d'asta | [13 empty] | 62.04
Totali al netto del R/A | [10 empty] | 416.34 | 26.73 | 0 | 558.38
Importo totale | [13 empty] | 585.11
da compilare
da EPU (prezzi non ribassati)
Note on K29: Se effettuato straordinario selezionare 1 dall'elenco a discesa

## 12
C.I.R.A. S.r.l. Sede legale e Impianto di depurazione 17058 Dego, Loc. Piano 6/A (SV) – tel.(019) 5778013 C.F. 92054820094 - P.I. 01221980095 E-mail: info@ciraservizioidrico.it Pec: consorziocirasu@pcert.postecert.it Web site: www.ciraservizioidrico.it
Libretto delle misure
Ditta | Marenco Marco | Note: | [6 empty] | Sostituzione/Estensione?
Data | 2024-07-23 | [8 empty] | L [m]
Comune | Dego
Indirizzo/Posizione GPS | Case Cucco
Tipologia* | MOA | *MOA-MOF-MSA-MSF
Codice lavoro/Co-An** | DEG_240724_CasaCucco_MOA_M | G/A99/DEG/4444/0 | **Inserire cod. lavoro / eventuale codice PDI
Descrizione | scavo per riparazione guasto acquedotto
Tipologia prestazione | n° | Riferimento Analisi dei prezzi / Prezziario | Descrizione | U.M. | Prezzo unitario [€] | Quota manodopera soggetta a R/A [€] | Quota sicurezza non soggetta a R/A [€] | Quota manodopera non soggetta a R/A [€] | Quota soggetta a R/A [€] | Quantità [U.M.] | Importo manodopera soggetto a R/A [€] | Importo sicurezza non soggetto a R/A [€] | Importo manodopera non soggetto a R/A [€] | Importo soggetto a R/A [€]
Prestazioni a misura | 36 | AP-29d | Scavo a sezione obbligata su terreno non asfaltato, rinterro e ripristino - Sez. tipo 0.40x0,8 - con riutilizzo del materiale di scavo quando autorizzato dalla D.L. | m | 28.8419 | 14.9852 | 0.788 | 0 | 28.0539 | 10 | 149.8524 | 7.88 | 0 | 280.5389
| 129 | AP-53 | Intervento idraulico riparazione perdita | cad | 76.71 | 65.1973 | 3.64 | 0 | 73.07 | 1 | 0 | 0 | 0 | 73.07
[11 empty] | 0 | 0 | 0 | 0
[11 empty] | 0 | 0 | 0 | 0
[11 empty] | 0 | 0 | 0 | 0
| totali | [9 empty] | 149.8524 | 7.88 | 0 | 353.6089
Prestazioni in economia | 180 | RU.M01.A01.040 | Opere edili Operaio Comune | h | 31.07 | 0 | 1.82 | 29.25 | 0 | 4 | 0 | 7.28 | 117 | 0
[11 empty] | 0 | 0 | 0 | 0
[11 empty] | 0 | 0 | 0 | 0
[11 empty] | 0 | 0 | 0 | 0
| totali | [9 empty] | 0 | 7.28 | 117 | 0
Materiali | [10 empty] | 0 | 0 | 0 | 0
[11 empty] | 0 | 0 | 0 | 0
[11 empty] | 0 | 0 | 0 | 0
[11 empty] | 0 | 0 | 0 | 0
[11 empty] | 0 | 0 | 0 | 0
| totali | [9 empty] | 0 | 0 | 0 | 0
Maggiorazione per straordinario | [5 empty] | 0 | 0 | 0 | 0 | 0 | 0 | 0 | 0 | 0
Totali lordi | [10 empty] | 149.85 | 15.16 | 117 | 353.61
Ribasso d'asta | [13 empty] | 10%
Importo ribasso d'asta | [13 empty] | 35.36
Totali al netto del R/A | [10 empty] | 134.865 | 15.16 | 117 | 318.25
Importo totale | [13 empty] | 450.41
da compilare
da EPU (prezzi non ribassati)
Note on K29: Se effettuato straordinario selezionare 1 dall'elenco a discesa

## 13
C.I.R.A. S.r.l. Sede legale e Impianto di depurazione 17058 Dego, Loc. Piano 6/A (SV) – tel.(019) 5778013 C.F. 92054820094 - P.I. 01221980095 E-mail: info@ciraservizioidrico.it Pec: consorziocirasu@pcert.postecert.it Web site: www.ciraservizioidrico.it
Libretto delle misure
Ditta | Marenco Marco | Note: | [6 empty] | Sostituzione/Estensione?
Data | 2024-07-24 | [7 empty] | S | L [m]
Comune | Millesimo | [8 empty] | 38
Indirizzo/Posizione GPS | Boschetto
Tipologia* | MSA | *MOA-MOF-MSA-MSF
Codice lavoro/Co-An** | MIL_240724_Boschetto_MSA_M | I/A02/MIL/R999/0 | **Inserire cod. lavoro / eventuale codice PDI
Descrizione | scavo per sostituzione tratto di tubo acquedotto
Tipologia prestazione | n° | Riferimento Analisi dei prezzi / Prezziario | Descrizione | U.M. | Prezzo unitario [€] | Quota manodopera soggetta a R/A [€] | Quota sicurezza non soggetta a R/A [€] | Quota manodopera non soggetta a R/A [€] | Quota soggetta a R/A [€] | Quantità [U.M.] | Importo manodopera soggetto a R/A [€] | Importo sicurezza non soggetto a R/A [€] | Importo manodopera non soggetto a R/A [€] | Importo soggetto a R/A [€]
Prestazioni a misura | 36 | AP-29d | Scavo a sezione obbligata su terreno non asfaltato, rinterro e ripristino - Sez. tipo 0.40x0,8 - con riutilizzo del materiale di scavo quando autorizzato dalla D.L. | m | 28.8419 | 14.9852 | 0.788 | 0 | 28.0539 | 38 | 569.439 | 29.944 | 0 | 1066.0477
| 47 | AP-40 | Sola posa di tubo in PE per acquedotto da 50 a 90 mm in rotoli con manicotti inclusi pezzi speciali e letto di sabbia h 10 cm, esclusi scavo e reinterro | m | 11.4989 | 10.1308 | 0.546 | 0 | 10.9529 | 38 | 384.9712 | 20.748 | 0 | 416.2102
| 129 | AP-53 | Intervento idraulico riparazione perdita | cad | 76.71 | 65.1973 | 3.64 | 0 | 73.07 | 1 | 65.1973 | 3.64 | 0 | 73.07
[11 empty] | 0 | 0 | 0 | 0
[11 empty] | 0 | 0 | 0 | 0
[11 empty] | 0 | 0 | 0 | 0
| totali | [9 empty] | 1019.6076 | 54.332 | 0 | 1555.3279
Prestazioni in economia | [10 empty] | 0 | 0 | 0 | 0
[11 empty] | 0 | 0 | 0 | 0
[11 empty] | 0 | 0 | 0 | 0
[11 empty] | 0 | 0 | 0 | 0
| totali | [9 empty] | 0 | 0 | 0 | 0
Materiali | [10 empty] | 0 | 0 | 0 | 0
[11 empty] | 0 | 0 | 0 | 0
[11 empty] | 0 | 0 | 0 | 0
[11 empty] | 0 | 0 | 0 | 0
[11 empty] | 0 | 0 | 0 | 0
| totali | [9 empty] | 0 | 0 | 0 | 0
Maggiorazione per straordinario | [5 empty] | 0 | 0 | 0 | 0 | 0 | 0 | 0 | 0 | 0
Totali lordi | [10 empty] | 1019.61 | 54.33 | 0 | 1555.33
Ribasso d'asta | [13 empty] | 10%
Importo ribasso d'asta | [13 empty] | 155.53
Totali al netto del R/A | [10 empty] | 917.649 | 54.33 | 0 | 1399.8
Importo totale | [13 empty] | 1454.13
da compilare
da EPU (prezzi non ribassati)
Note on K29: Se effettuato straordinario selezionare 1 dall'elenco a discesa

## 14
C.I.R.A. S.r.l. Sede legale e Impianto di depurazione 17058 Dego, Loc. Piano 6/A (SV) – tel.(019) 5778013 C.F. 92054820094 - P.I. 01221980095 E-mail: info@ciraservizioidrico.it Pec: consorziocirasu@pcert.postecert.it Web site: www.ciraservizioidrico.it
Libretto delle misure
Ditta | Marenco Marco | Note: | [6 empty] | Sostituzione/Estensione?
Data | 2024-07-24 | [8 empty] | L [m]
Comune | Cosseria
Indirizzo/Posizione GPS
Tipologia* | MOF | *MOA-MOF-MSA-MSF
Codice lavoro/Co-An** | COS_240724_Montecala_PZT_MOF_M | G/F99/COS/4444/0 | **Inserire cod. lavoro / eventuale codice PDI
Descrizione | riparazione pozzetto fognatura
Tipologia prestazione | n° | Riferimento Analisi dei prezzi / Prezziario | Descrizione | U.M. | Prezzo unitario [€] | Quota manodopera soggetta a R/A [€] | Quota sicurezza non soggetta a R/A [€] | Quota manodopera non soggetta a R/A [€] | Quota soggetta a R/A [€] | Quantità [U.M.] | Importo manodopera soggetto a R/A [€] | Importo sicurezza non soggetto a R/A [€] | Importo manodopera non soggetto a R/A [€] | Importo soggetto a R/A [€]
Prestazioni a misura | 136 | 65.C10.B70.110 | Abbassamento/alzamento chiusini sez >1000 cm² singolo interv - fino alla sezione di 1000 cm² per intervento singolo | cad | 353.27 | 226.4107 | 11.38 | 0 | 341.89 | 1 | 226.4107 | 11.38 | 0 | 341.89
[11 empty] | 0 | 0 | 0 | 0
[11 empty] | 0 | 0 | 0 | 0
[11 empty] | 0 | 0 | 0 | 0
[11 empty] | 0 | 0 | 0 | 0
[11 empty] | 0 | 0 | 0 | 0
[11 empty] | 226.4107 | 11.38 | 0 | 341.89
Prestazioni in economia | [10 empty] | 0 | 0 | 0 | 0
[11 empty] | 0 | 0 | 0 | 0
[11 empty] | 0 | 0 | 0 | 0
[11 empty] | 0 | 0 | 0 | 0
| totali | [9 empty] | 0 | 0 | 0 | 0
Materiali | [10 empty] | 0 | 0 | 0 | 0
[11 empty] | 0 | 0 | 0 | 0
[11 empty] | 0 | 0 | 0 | 0
[11 empty] | 0 | 0 | 0 | 0
[11 empty] | 0 | 0 | 0 | 0
| totali | [9 empty] | 0 | 0 | 0 | 0
Maggiorazione per straordinario | [5 empty] | 0 | 0 | 0 | 0 | 0 | 0 | 0 | 0 | 0
Totali lordi | [10 empty] | 226.41 | 11.38 | 0 | 341.89
Ribasso d'asta | [13 empty] | 10%
Importo ribasso d'asta | [13 empty] | 34.19
Totali al netto del R/A | [10 empty] | 203.769 | 11.38 | 0 | 307.7
Importo totale | [13 empty] | 319.08
da compilare
da EPU (prezzi non ribassati)
Note on K29: Se effettuato straordinario selezionare 1 dall'elenco a discesa

## 15
C.I.R.A. S.r.l. Sede legale e Impianto di depurazione 17058 Dego, Loc. Piano 6/A (SV) – tel.(019) 5778013 C.F. 92054820094 - P.I. 01221980095 E-mail: info@ciraservizioidrico.it Pec: consorziocirasu@pcert.postecert.it Web site: www.ciraservizioidrico.it
Libretto delle misure
Ditta | Marenco Marco | Note: | [6 empty] | Sostituzione/Estensione?
Data | 2024-07-25 | [8 empty] | L [m]
Comune | Mallare
Indirizzo/Posizione GPS | Via Ponte 5
Tipologia* | MOA | *MOA-MOF-MSA-MSF
Codice lavoro/Co-An** | MAL_250724_ViaPonte5_NA_OL394_562_MOA_M | G/A99/MAL/4444/0 | **Inserire cod. lavoro / eventuale codice PDI
Descrizione | scavo per nuovo allaccio
Tipologia prestazione | n° | Riferimento Analisi dei prezzi / Prezziario | Descrizione | U.M. | Prezzo unitario [€] | Quota manodopera soggetta a R/A [€] | Quota sicurezza non soggetta a R/A [€] | Quota manodopera non soggetta a R/A [€] | Quota soggetta a R/A [€] | Quantità [U.M.] | Importo manodopera soggetto a R/A [€] | Importo sicurezza non soggetto a R/A [€] | Importo manodopera non soggetto a R/A [€] | Importo soggetto a R/A [€]
Prestazioni a misura | 2 | AP-2 | Esecuzione di impianto di derivazione per utenza con scavo in asfalto tubazione PE Ø 1 e 1/2" da tubazione in PE Ø sino a 100 mm | cad | 1335.5681 | 343.4112 | 25.837 | 0 | 1309.7311 | 1 | 343.4112 | 25.837 | 0 | 1309.7311
| 36 | AP-29d | Scavo a sezione obbligata su terreno non asfaltato, rinterro e ripristino - Sez. tipo 0.40x0,8 - con riutilizzo del materiale di scavo quando autorizzato dalla D.L. | m | 28.8419 | 14.9852 | 0.788 | 0 | 28.0539 | 16 | 239.7638 | 12.608 | 0 | 448.8622
| 31 | AP-31 | Scavo a sezione obbligata in strada, marciapiede o banchina su asfalto, rinterro e ripristino letto di sabbia escluso - Sez. tipo 0.30x0,6 - con parziale riutilizzo del materiale di scavo | m | 35.1745 | 17.3007 | 0.88275 | 0 | 34.2918 | 28 | 484.4199 | 24.7171 | 0 | 960.1694
| 47 | AP-40 | Sola posa di tubo in PE per acquedotto da 50 a 90 mm in rotoli con manicotti inclusi pezzi speciali e letto di sabbia h 10 cm, esclusi scavo e reinterro | m | 11.4989 | 10.1308 | 0.546 | 0 | 10.9529 | 40 | 405.2329 | 21.84 | 0 | 438.116
| 160 | 65.A10.A50.010 | taglio pavimentazioni per una profondità di cm 5 - per una profondità sino a cm 5. | m | 9.54 | 8.1949 | 0.44 | 0 | 9.1 | 40 | 327.7944 | 17.6 | 0 | 364
| 122 | AP-46 | Buca per riparazioni fognarie o perdite d'acqua oltre 2,5 mc fino a 5 mc su terreni asfaltati | cad | 847.0842 | 258.1442 | 13.934 | 0 | 833.1502 | 1 | 258.1442 | 13.934 | 0 | 833.1502
| totali | [9 empty] | 2058.7665 | 116.5361 | 0 | 4354.0289
Prestazioni in economia | 192 | AT.N02.A20.010 | Escavatore fino a 2 t. | h | 51.41 | 39.5034 | 1.93 | 0 | 49.48 | 10 | 395.0344 | 19.3 | 0 | 494.8
[11 empty] | 0 | 0 | 0 | 0
[11 empty] | 0 | 0 | 0 | 0
[11 empty] | 0 | 0 | 0 | 0
| totali | [9 empty] | 395.0344 | 19.3 | 0 | 494.8
Materiali | 617 | CIRA 286 | raccordo compressione bianco-nero-32mm- Gomito 90° | cad | 4.26 | 0 | 0 | 0 | 4.26 | 2 | 0 | 0 | 0 | 8.52
[11 empty] | 0 | 0 | 0 | 0
[11 empty] | 0 | 0 | 0 | 0
[11 empty] | 0 | 0 | 0 | 0
[11 empty] | 0 | 0 | 0 | 0
| totali | [9 empty] | 0 | 0 | 0 | 8.52
Maggiorazione per straordinario | [5 empty] | 0 | 0 | 0 | 0 | 0 | 0 | 0 | 0 | 0
Totali lordi | [10 empty] | 2453.8 | 135.84 | 0 | 4857.35
Ribasso d'asta | [13 empty] | 10%
Importo ribasso d'asta | [13 empty] | 485.74
Totali al netto del R/A | [10 empty] | 2208.42 | 135.84 | 0 | 4371.61
Importo totale | [13 empty] | 4507.45
da compilare
da EPU (prezzi non ribassati)
Note on K29: Se effettuato straordinario selezionare 1 dall'elenco a discesa

## 16
C.I.R.A. S.r.l. Sede legale e Impianto di depurazione 17058 Dego, Loc. Piano 6/A (SV) – tel.(019) 5778013 C.F. 92054820094 - P.I. 01221980095 E-mail: info@ciraservizioidrico.it Pec: consorziocirasu@pcert.postecert.it Web site: www.ciraservizioidrico.it
Libretto delle misure
Ditta | Marenco Marco | Note: | [6 empty] | Sostituzione/Estensione?
Data | 2024-07-25 | [7 empty] | S | L [m]
Comune | Piana Crixia | [8 empty] | 1.2
Indirizzo/Posizione GPS | Loc.Cavelli 8
Tipologia* | MSA | *MOA-MOF-MSA-MSF
Codice lavoro/Co-An** | PIA_250724_Cavelli_MSA_M | I/A02/PIA/M999/0 | **Inserire cod. lavoro / eventuale codice PDI
Descrizione | scavo per riparazione guasto acquedotto
Tipologia prestazione | n° | Riferimento Analisi dei prezzi / Prezziario | Descrizione | U.M. | Prezzo unitario [€] | Quota manodopera soggetta a R/A [€] | Quota sicurezza non soggetta a R/A [€] | Quota manodopera non soggetta a R/A [€] | Quota soggetta a R/A [€] | Quantità [U.M.] | Importo manodopera soggetto a R/A [€] | Importo sicurezza non soggetto a R/A [€] | Importo manodopera non soggetto a R/A [€] | Importo soggetto a R/A [€]
Prestazioni a misura | 123 | AP-47 | Buca per riparazioni fognarie o perdite d'acqua fino a 1,2 mc su terreni non asfaltati | cad | 310.9927 | 166.0234 | 8.616 | 0 | 302.3767 | 1 | 166.0234 | 8.616 | 0 | 302.3767 | 1.2075
| 45 | AP-39 | Intervento idraulico di inserimento/sostituzione di un tratto di tubazione danneggiato (fino a 5 m dopo l'apertura di buca per riparazione) | a corpo | 184.89 | 177.24 | 10.92 | 0 | 173.97 | 1 | 177.24 | 10.92 | 0 | 173.97
[11 empty] | 0 | 0 | 0 | 0
[11 empty] | 0 | 0 | 0 | 0
[11 empty] | 0 | 0 | 0 | 0
[11 empty] | 0 | 0 | 0 | 0
| totali | [9 empty] | 343.2634 | 19.536 | 0 | 476.3467
Prestazioni in economia | [10 empty] | 0 | 0 | 0 | 0
[11 empty] | 0 | 0 | 0 | 0
[11 empty] | 0 | 0 | 0 | 0
[11 empty] | 0 | 0 | 0 | 0
| totali | [9 empty] | 0 | 0 | 0 | 0
Materiali | [10 empty] | 0 | 0 | 0 | 0
[11 empty] | 0 | 0 | 0 | 0
[11 empty] | 0 | 0 | 0 | 0
[11 empty] | 0 | 0 | 0 | 0
[11 empty] | 0 | 0 | 0 | 0
| totali | [9 empty] | 0 | 0 | 0 | 0
Maggiorazione per straordinario | [5 empty] | 0 | 0 | 0 | 0 | 0 | 0 | 0 | 0 | 0
Totali lordi | [10 empty] | 343.26 | 19.54 | 0 | 476.35
Ribasso d'asta | [13 empty] | 10%
Importo ribasso d'asta | [13 empty] | 47.64
Totali al netto del R/A | [10 empty] | 308.934 | 19.54 | 0 | 428.71
Importo totale | [13 empty] | 448.25
da compilare
da EPU (prezzi non ribassati)
Note on K29: Se effettuato straordinario selezionare 1 dall'elenco a discesa

## 17
C.I.R.A. S.r.l. Sede legale e Impianto di depurazione 17058 Dego, Loc. Piano 6/A (SV) – tel.(019) 5778013 C.F. 92054820094 - P.I. 01221980095 E-mail: info@ciraservizioidrico.it Pec: consorziocirasu@pcert.postecert.it Web site: www.ciraservizioidrico.it
Libretto delle misure
Ditta | Marenco Marco | Note: | [6 empty] | Sostituzione/Estensione?
Data | 2024-07-30 | [8 empty] | L [m]
Comune | Mallare
Indirizzo/Posizione GPS | Loc Vigna
Tipologia* | MSA | *MOA-MOF-MSA-MSF
Codice lavoro/Co-An** | MAL_300724_Vigna_MSA_M | I/A02/MAL/M999/0 | **Inserire cod. lavoro / eventuale codice PDI
Descrizione | scavo per riparazione guasto acquedotto
Tipologia prestazione | n° | Riferimento Analisi dei prezzi / Prezziario | Descrizione | U.M. | Prezzo unitario [€] | Quota manodopera soggetta a R/A [€] | Quota sicurezza non soggetta a R/A [€] | Quota manodopera non soggetta a R/A [€] | Quota soggetta a R/A [€] | Quantità [U.M.] | Importo manodopera soggetto a R/A [€] | Importo sicurezza non soggetto a R/A [€] | Importo manodopera non soggetto a R/A [€] | Importo soggetto a R/A [€]
Prestazioni a misura | 121 | AP-45 | Buca per riparazioni fognarie o perdite d'acqua oltre 1,2 mc fino a 2,5 mc su terreni asfaltati | cad | 530.9714 | 208.0006 | 11.317 | 0 | 519.6544 | 0 | 0 | 0 | 0 | 0
| 120 | AP-44 | Buca per riparazioni fognarie o perdite d'acqua fino a 1,2 mc su terreni asfaltati | cad | 345.5411 | 173.4616 | 8.98 | 0 | 336.5611 | 1 | 173.4616 | 8.98 | 0 | 336.5611 | 1.12
| 45 | AP-39 | Intervento idraulico di inserimento/sostituzione di un tratto di tubazione danneggiato (fino a 5 m dopo l'apertura di buca per riparazione) | a corpo | 184.89 | 177.24 | 10.92 | 0 | 173.97 | 1 | 177.24 | 10.92 | 0 | 173.97
[11 empty] | 0 | 0 | 0 | 0
[11 empty] | 0 | 0 | 0 | 0
[11 empty] | 0 | 0 | 0 | 0
[11 empty] | 0 | 0 | 0 | 0
| totali | [9 empty] | 350.7016 | 19.9 | 0 | 510.5311
Prestazioni in economia | [10 empty] | 0 | 0 | 0 | 0
[11 empty] | 0 | 0 | 0 | 0
[11 empty] | 0 | 0 | 0 | 0
[11 empty] | 0 | 0 | 0 | 0
| totali | [9 empty] | 0 | 0 | 0 | 0
Materiali | [10 empty] | 0 | 0 | 0 | 0
[11 empty] | 0 | 0 | 0 | 0
[11 empty] | 0 | 0 | 0 | 0
[11 empty] | 0 | 0 | 0 | 0
[11 empty] | 0 | 0 | 0 | 0
| totali | [9 empty] | 0 | 0 | 0 | 0
Maggiorazione per straordinario | [5 empty] | 0 | 0 | 0 | 0 | 0 | 0 | 0 | 0 | 0
Totali lordi | [10 empty] | 350.7 | 19.9 | 0 | 510.53
Ribasso d'asta | [13 empty] | 10%
Importo ribasso d'asta | [13 empty] | 51.05
Totali al netto del R/A | [10 empty] | 315.63 | 19.9 | 0 | 459.48
Importo totale | [13 empty] | 479.38
|  |  | da compilare | [10 empty] | 646
da EPU (prezzi non ribassati)
Note on K30: Se effettuato straordinario selezionare 1 dall'elenco a discesa

## 18
C.I.R.A. S.r.l. Sede legale e Impianto di depurazione 17058 Dego, Loc. Piano 6/A (SV) – tel.(019) 5778013 C.F. 92054820094 - P.I. 01221980095 E-mail: info@ciraservizioidrico.it Pec: consorziocirasu@pcert.postecert.it Web site: www.ciraservizioidrico.it
Libretto delle misure
Ditta | Marenco Marco | Note: | [6 empty] | Sostituzione/Estensione? |  | RENDICONTATO IN AFFIDAMENTO COS_24_CaseRossi_MSA_M
Data | 2024-07-15 | [8 empty] | L [m]
Comune | cosseria
Indirizzo/Posizione GPS | rossi
Tipologia* |  | *MOA-MOF-MSA-MSF
Codice lavoro/Co-An** | COS_24_CaseRossi_MSA_M |  | **Inserire cod. lavoro / eventuale codice PDI
Descrizione | lavori aggiuntivi su preventivo. Scavo su asfalto, demolizione cunetta, costruzione nuovo pozzetto, allacio su pozzetto esistente e ripristino
Tipologia prestazione | n° | Riferimento Analisi dei prezzi / Prezziario | Descrizione | U.M. | Prezzo unitario [€] | Quota manodopera soggetta a R/A [€] | Quota sicurezza non soggetta a R/A [€] | Quota manodopera non soggetta a R/A [€] | Quota soggetta a R/A [€] | Quantità [U.M.] | Importo manodopera soggetto a R/A [€] | Importo sicurezza non soggetto a R/A [€] | Importo manodopera non soggetto a R/A [€] | Importo soggetto a R/A [€]
Prestazioni a misura | 120 | AP-44 | Buca per riparazioni fognarie o perdite d'acqua fino a 1,2 mc su terreni asfaltati | cad | 345.5411 | 173.4616 | 8.98 | 0 | 336.5611 |  | 0 | 0 | 0 | 0
| 109 | 20.A85.A20.015 | Posa pozzetti CLS dim. > di 40x40x40 e fino 60x60x60 cm - delle dimensioni maggiori di 40x40x40 e fino a 60x60x60 cm. | cad | 42.42 | 29.8001 | 1.62 | 0 | 40.8 |  | 0 | 0 | 0 | 0
| 115 | 20.A85.A30.010 | Posa chiusini e caditoie peso fino 30 kg. - del peso fino a 30 kg. | cad | 34.2 | 32.9072 | 1.83 | 0 | 32.37 |  | 0 | 0 | 0 | 0
[11 empty] | 0 | 0 | 0 | 0
[11 empty] | 0 | 0 | 0 | 0
[11 empty] | 0 | 0 | 0 | 0
| totali | [9 empty] | 0 | 0 | 0 | 0
Prestazioni in economia | [10 empty] | 0 | 0 | 0 | 0
[11 empty] | 0 | 0 | 0 | 0
[11 empty] | 0 | 0 | 0 | 0
[11 empty] | 0 | 0 | 0 | 0
| totali | [9 empty] | 0 | 0 | 0 | 0
Materiali | 323 | PR.A15.A10.050 | Pozzetto pref. cls elemento prolunga dim. 50x50x50 cm - non armato, elemento di prolunga per pozzetto delle dimensioni di 50x50x50 cm | cad | 23.55 | 0 | 0 | 0 | 23.55 |  | 0 | 0 | 0 | 0
| 330 | PR.A15.B10.020 | Chiusino ghisa lamellare classe C 250 per parcheggi - classe C 250 (carico rottura 25 tonnellate), per parcheggi, costruito secondo norme UNI EN 124, marchiato a rilievo con norme di riferimento, classe di resistenza, marchio fabbrica e sigla ente certificazione. | Kg | 2.85 | 0 | 0 | 0 | 2.85 |  | 0 | 0 | 0 | 0
|  |  | sabbia-cemento |  | 30 |  |  |  | 30 |  | 0 | 0 | 0 | 0
[11 empty] | 0 | 0 | 0 | 0
[11 empty] | 0 | 0 | 0 | 0
| totali | [9 empty] | 0 | 0 | 0 | 0
Maggiorazione per straordinario | [5 empty] | 0 | 0 | 0 | 0 | 0 | 0 | 0 | 0 | 0
Totali lordi | [10 empty] | 0 | 0 | 0 | 0
Ribasso d'asta | [13 empty] | 10%
Importo ribasso d'asta | [13 empty] | 0
Totali al netto del R/A | [10 empty] | 0 | 0 | 0 | 0
Importo totale | [13 empty] | 0
da compilare
da EPU (prezzi non ribassati)
Note on K29: Se effettuato straordinario selezionare 1 dall'elenco a discesa

## 19
C.I.R.A. S.r.l. Sede legale e Impianto di depurazione 17058 Dego, Loc. Piano 6/A (SV) – tel.(019) 5778013 C.F. 92054820094 - P.I. 01221980095 E-mail: info@ciraservizioidrico.it Pec: consorziocirasu@pcert.postecert.it Web site: www.ciraservizioidrico.it
Libretto delle misure
Ditta | Marenco Marco | Note: | [6 empty] | Sostituzione/Estensione?
Data | 2024-07-18 | [8 empty] | L [m]
Comune | Millesimo
Indirizzo/Posizione GPS | Acquafredda
Tipologia* | MOA | *MOA-MOF-MSA-MSF
Codice lavoro/Co-An** | MIL_180724_SerbatoioCasette_Pulizia_MOA_M | G/A99/MIL/4444/0 | **Inserire cod. lavoro / eventuale codice PDI
Descrizione | Pulizia serbatoio Casette - Acquafredda Millesimo
Tipologia prestazione | n° | Riferimento Analisi dei prezzi / Prezziario | Descrizione | U.M. | Prezzo unitario [€] | Quota manodopera soggetta a R/A [€] | Quota sicurezza non soggetta a R/A [€] | Quota manodopera non soggetta a R/A [€] | Quota soggetta a R/A [€] | Quantità [U.M.] | Importo manodopera soggetto a R/A [€] | Importo sicurezza non soggetto a R/A [€] | Importo manodopera non soggetto a R/A [€] | Importo soggetto a R/A [€]
Prestazioni a misura | [10 empty] | 0 | 0 | 0 | 0
[11 empty] | 0 | 0 | 0 | 0
[11 empty] | 0 | 0 | 0 | 0
[11 empty] | 0 | 0 | 0 | 0
[11 empty] | 0 | 0 | 0 | 0
[11 empty] | 0 | 0 | 0 | 0
| totali | [9 empty] | 0 | 0 | 0 | 0
Prestazioni in economia | 179 | RU.M01.A01.030 | Opere edili Operaio Qualificato | h | 34.55 | 0 | 1.82 | 32.73 | 0 | 8 | 0 | 14.56 | 261.84 | 0
| 180 | RU.M01.A01.040 | Opere edili Operaio Comune | h | 31.07 | 0 | 1.82 | 29.25 | 0 | 8 | 0 | 14.56 | 234 | 0
| 197 | AT.N55.A10.010 | Autospurgo per fognature compreso il conferimento a siti autorizzati escluso il costo di smaltimento (vedi cap. 25), valutato con un minimo di 3,5 ore. Codici CER materiali spurgo 200.3.06 e 200.3.04 | h | 126.5 | 0 | 0 | 0 | 126.5 | 4 | 0 | 0 | 0 | 506
[11 empty] | 0 | 0 | 0 | 0
| totali | [9 empty] | 0 | 29.12 | 495.84 | 506
Materiali | [10 empty] | 0 | 0 | 0 | 0
[11 empty] | 0 | 0 | 0 | 0
[11 empty] | 0 | 0 | 0 | 0
[11 empty] | 0 | 0 | 0 | 0
[11 empty] | 0 | 0 | 0 | 0
| totali | [9 empty] | 0 | 0 | 0 | 0
Maggiorazione per straordinario | [5 empty] | 0 | 0 | 0 | 0 | 0 | 0 | 0 | 0 | 0
Totali lordi | [10 empty] | 0 | 29.12 | 495.84 | 506
Ribasso d'asta | [13 empty] | 10%
Importo ribasso d'asta | [13 empty] | 50.6
Totali al netto del R/A | [10 empty] | 0 | 29.12 | 495.84 | 455.4
Importo totale | [13 empty] | 980.36
da compilare
da EPU (prezzi non ribassati)
Note on K29: Se effettuato straordinario selezionare 1 dall'elenco a discesa

## 20
C.I.R.A. S.r.l. Sede legale e Impianto di depurazione 17058 Dego, Loc. Piano 6/A (SV) – tel.(019) 5778013 C.F. 92054820094 - P.I. 01221980095 E-mail: info@ciraservizioidrico.it Pec: consorziocirasu@pcert.postecert.it Web site: www.ciraservizioidrico.it
Libretto delle misure
Ditta | Marenco Marco | Note: | [6 empty] | Sostituzione/Estensione?
Data | 2024-07-30 | [8 empty] | L [m]
Comune | Millesimo
Indirizzo/Posizione GPS | Santuario del Deserto
Tipologia* | MOA | *MOA-MOF-MSA-MSF
Codice lavoro/Co-An** | MIL_300724_SerbatoioUvi_Pulizia_MOA_M | G/A99/MIL/4444/0 | **Inserire cod. lavoro / eventuale codice PDI
Descrizione | Pulizia serbatoio Uvi - Santuario del Deserto Millesimo
Tipologia prestazione | n° | Riferimento Analisi dei prezzi / Prezziario | Descrizione | U.M. | Prezzo unitario [€] | Quota manodopera soggetta a R/A [€] | Quota sicurezza non soggetta a R/A [€] | Quota manodopera non soggetta a R/A [€] | Quota soggetta a R/A [€] | Quantità [U.M.] | Importo manodopera soggetto a R/A [€] | Importo sicurezza non soggetto a R/A [€] | Importo manodopera non soggetto a R/A [€] | Importo soggetto a R/A [€]
Prestazioni a misura | [10 empty] | 0 | 0 | 0 | 0
[11 empty] | 0 | 0 | 0 | 0
[11 empty] | 0 | 0 | 0 | 0
[11 empty] | 0 | 0 | 0 | 0
[11 empty] | 0 | 0 | 0 | 0
[11 empty] | 0 | 0 | 0 | 0
| totali | [9 empty] | 0 | 0 | 0 | 0
Prestazioni in economia | 179 | RU.M01.A01.030 | Opere edili Operaio Qualificato | h | 34.55 | 0 | 1.82 | 32.73 | 0 | 8 | 0 | 14.56 | 261.84 | 0
| 180 | RU.M01.A01.040 | Opere edili Operaio Comune | h | 31.07 | 0 | 1.82 | 29.25 | 0 | 8 | 0 | 14.56 | 234 | 0
| 197 | AT.N55.A10.010 | Autospurgo per fognature compreso il conferimento a siti autorizzati escluso il costo di smaltimento (vedi cap. 25), valutato con un minimo di 3,5 ore. Codici CER materiali spurgo 200.3.06 e 200.3.04 | h | 126.5 | 0 | 0 | 0 | 126.5 | 6 | 0 | 0 | 0 | 759
[11 empty] | 0 | 0 | 0 | 0
| totali | [9 empty] | 0 | 29.12 | 495.84 | 759
Materiali | [10 empty] | 0 | 0 | 0 | 0
[11 empty] | 0 | 0 | 0 | 0
[11 empty] | 0 | 0 | 0 | 0
[11 empty] | 0 | 0 | 0 | 0
[11 empty] | 0 | 0 | 0 | 0
| totali | [9 empty] | 0 | 0 | 0 | 0
Maggiorazione per straordinario | [5 empty] | 0 | 0 | 0 | 0 | 0 | 0 | 0 | 0 | 0
Totali lordi | [10 empty] | 0 | 29.12 | 495.84 | 759
Ribasso d'asta | [13 empty] | 10%
Importo ribasso d'asta | [13 empty] | 75.9
Totali al netto del R/A | [10 empty] | 0 | 29.12 | 495.84 | 683.1
Importo totale | [13 empty] | 1208.06
da compilare
da EPU (prezzi non ribassati)
Note on K29: Se effettuato straordinario selezionare 1 dall'elenco a discesa

## 21
C.I.R.A. S.r.l. Sede legale e Impianto di depurazione 17058 Dego, Loc. Piano 6/A (SV) – tel.(019) 5778013 C.F. 92054820094 - P.I. 01221980095 E-mail: info@ciraservizioidrico.it Pec: consorziocirasu@pcert.postecert.it Web site: www.ciraservizioidrico.it
Libretto delle misure
Ditta | Marenco Marco | Note: | [6 empty] | Sostituzione/Estensione?
Data | [9 empty] | L [m]
Comune | Carcare
Indirizzo/Posizione GPS | Prato Conigli
Tipologia* | MOA | *MOA-MOF-MSA-MSF
Codice lavoro/Co-An** | CAR_010724_CabinaFiltri_MOA-M | G/A99/CAR/4444/0 | **Inserire cod. lavoro / eventuale codice PDI
Descrizione | Rimozione porta laterale cabina filtri Carcare e costruzione e posa in opera di telaio a misura e installazione di lastra parete coibentata sp. 3 mm
Tipologia prestazione | n° | Riferimento Analisi dei prezzi / Prezziario | Descrizione | U.M. | Prezzo unitario [€] | Quota manodopera soggetta a R/A [€] | Quota sicurezza non soggetta a R/A [€] | Quota manodopera non soggetta a R/A [€] | Quota soggetta a R/A [€] | Quantità [U.M.] | Importo manodopera soggetto a R/A [€] | Importo sicurezza non soggetto a R/A [€] | Importo manodopera non soggetto a R/A [€] | Importo soggetto a R/A [€]
Prestazioni a misura | [10 empty] | 0 | 0 | 0 | 0
[11 empty] | 0 | 0 | 0 | 0
[11 empty] | 0 | 0 | 0 | 0
[11 empty] | 0 | 0 | 0 | 0
[11 empty] | 0 | 0 | 0 | 0
[11 empty] | 0 | 0 | 0 | 0
| totali | [9 empty] | 0 | 0 | 0 | 0
Prestazioni in economia | 179 | RU.M01.A01.030 | Opere edili Operaio Qualificato | h | 34.55 | 0 | 1.82 | 32.73 | 0 | 8 | 0 | 14.56 | 261.84 | 0
| 180 | RU.M01.A01.040 | Opere edili Operaio Comune | h | 31.07 | 0 | 1.82 | 29.25 | 0 | 8 | 0 | 14.56 | 234 | 0
[11 empty] | 0 | 0 | 0 | 0
[11 empty] | 0 | 0 | 0 | 0
| totali | [9 empty] | 0 | 29.12 | 495.84 | 0
Materiali | [10 empty] | 0 | 0 | 0 | 0
[11 empty] | 0 | 0 | 0 | 0
[11 empty] | 0 | 0 | 0 | 0
[11 empty] | 0 | 0 | 0 | 0
[11 empty] | 0 | 0 | 0 | 0
| totali | [9 empty] | 0 | 0 | 0 | 0
Maggiorazione per straordinario | [5 empty] | 0 | 0 | 0 | 0 | 0 | 0 | 0 | 0 | 0
Totali lordi | [10 empty] | 0 | 29.12 | 495.84 | 0
Ribasso d'asta | [13 empty] | 10%
Importo ribasso d'asta | [13 empty] | 0
Totali al netto del R/A | [10 empty] | 0 | 29.12 | 495.84 | 0
Importo totale | [13 empty] | 524.96
da compilare
da EPU (prezzi non ribassati)
Note on K29: Se effettuato straordinario selezionare 1 dall'elenco a discesa

## 22
C.I.R.A. S.r.l. Sede legale e Impianto di depurazione 17058 Dego, Loc. Piano 6/A (SV) – tel.(019) 5778013 C.F. 92054820094 - P.I. 01221980095 E-mail: info@ciraservizioidrico.it Pec: consorziocirasu@pcert.postecert.it Web site: www.ciraservizioidrico.it
Libretto delle misure
Ditta | Marenco Marco | Note: | [6 empty] | Sostituzione/Estensione?
Data | 2024-06-24 | [8 empty] | L [m]
Comune | Carcare
Indirizzo/Posizione GPS | Bandia
Tipologia* | MSA | *MOA-MOF-MSA-MSF
Codice lavoro/Co-An** | CAR_240624_SerbatoioBandia_Pulizia&Adeguamento_MSA_M | I/A04/CAR/M999/0 | **Inserire cod. lavoro / eventuale codice PDI
Descrizione | aperture passo d’uomo su soletta serbatorio acquedotto Bandia - Preparazione area esterna con miniescavatore - Impalcatura interna - Fornitura e posa in opera trave di rinforzo (tipo NP H160 oppure HEA H160) soletta - Taglio soletta - Costruzione e posa telaio e coperchio in ferro Sistemazione finale area esterna
Tipologia prestazione | n° | Riferimento Analisi dei prezzi / Prezziario | Descrizione | U.M. | Prezzo unitario [€] | Quota manodopera soggetta a R/A [€] | Quota sicurezza non soggetta a R/A [€] | Quota manodopera non soggetta a R/A [€] | Quota soggetta a R/A [€] | Quantità [U.M.] | Importo manodopera soggetto a R/A [€] | Importo sicurezza non soggetto a R/A [€] | Importo manodopera non soggetto a R/A [€] | Importo soggetto a R/A [€]
Prestazioni a misura | [10 empty] | 0 | 0 | 0 | 0
[11 empty] | 0 | 0 | 0 | 0
[11 empty] | 0 | 0 | 0 | 0
[11 empty] | 0 | 0 | 0 | 0
[11 empty] | 0 | 0 | 0 | 0
[11 empty] | 0 | 0 | 0 | 0
| totali | [9 empty] | 0 | 0 | 0 | 0
Prestazioni in economia | 179 | RU.M01.A01.030 | Opere edili Operaio Qualificato | h | 34.55 | 0 | 1.82 | 32.73 | 0 | 150 | 0 | 273 | 4909.5 | 0
| 180 | RU.M01.A01.040 | Opere edili Operaio Comune | h | 31.07 | 0 | 1.82 | 29.25 | 0 | 106 | 0 | 192.92 | 3100.5 | 0
| 194 | AT.N09.S60.100 | Sega per asfalto e pavimentazioni cementizie - per asfalto e pavimentazioni cementizie | h | 48.4 | 37.1906 | 1.82 | 0 | 46.58 | 106
| 197 | AT.N55.A10.010 | Autospurgo per fognature compreso il conferimento a siti autorizzati escluso il costo di smaltimento (vedi cap. 25), valutato con un minimo di 3,5 ore. Codici CER materiali spurgo 200.3.06 e 200.3.04 | h | 126.5 | 0 | 0 | 0 | 126.5 | 48 | 0 | 0 | 0 | 6072
| 190 | AT.N01.A10.012 | Autocarro con portata da 3,51 t fino a 7,00 t | h | 57.22 | 38.0799 | 1.82 | 0 | 55.4 | 48 | 1827.8357 | 87.36 | 0 | 2659.2
| 192 | AT.N02.A20.010 | Escavatore fino a 2 t. | h | 51.41 | 39.5034 | 1.93 | 0 | 49.48 | 9 | 355.531 | 17.37 | 0 | 445.32
| totali | [9 empty] | 2183.3667 | 570.65 | 8010 | 9176.52
Materiali | [10 empty] | 0 | 0 | 0 | 0
[11 empty] | 0 | 0 | 0 | 0
[11 empty] | 0 | 0 | 0 | 0
[11 empty] | 0 | 0 | 0 | 0
[11 empty] | 0 | 0 | 0 | 0
| totali | [9 empty] | 0 | 0 | 0 | 0
Maggiorazione per straordinario | [5 empty] | 0 | 0 | 0 | 0 | 0 | 0 | 0 | 0 | 0
Totali lordi | [10 empty] | 2183.37 | 570.65 | 8010 | 9176.52
Ribasso d'asta | [13 empty] | 10%
Importo ribasso d'asta | [13 empty] | 917.65
Totali al netto del R/A | [10 empty] | 1965.033 | 570.65 | 8010 | 8258.87
Importo totale | [13 empty] | 16839.52
da compilare
da EPU (prezzi non ribassati)
Note on K31: Se effettuato straordinario selezionare 1 dall'elenco a discesa

## 23 (hidden)
C.I.R.A. S.r.l. Sede legale e Impianto di depurazione 17058 Dego, Loc. Piano 6/A (SV) – tel.(019) 5778013 C.F. 92054820094 - P.I. 01221980095 E-mail: info@ciraservizioidrico.it Pec: consorziocirasu@pcert.postecert.it Web site: www.ciraservizioidrico.it
Libretto delle misure
Ditta | Marenco Marco | Note: | [6 empty] | Sostituzione/Estensione?
Data | [9 empty] | L [m]
Comune
Indirizzo/Posizione GPS
Tipologia* |  | *MOA-MOF-MSA-MSF
Codice lavoro/Co-An** |  |  | **Inserire cod. lavoro / eventuale codice PDI
Descrizione
Tipologia prestazione | n° | Riferimento Analisi dei prezzi / Prezziario | Descrizione | U.M. | Prezzo unitario [€] | Quota manodopera soggetta a R/A [€] | Quota sicurezza non soggetta a R/A [€] | Quota manodopera non soggetta a R/A [€] | Quota soggetta a R/A [€] | Quantità [U.M.] | Importo manodopera soggetto a R/A [€] | Importo sicurezza non soggetto a R/A [€] | Importo manodopera non soggetto a R/A [€] | Importo soggetto a R/A [€]
Prestazioni a misura | [10 empty] | 0 | 0 | 0 | 0
[11 empty] | 0 | 0 | 0 | 0
[11 empty] | 0 | 0 | 0 | 0
[11 empty] | 0 | 0 | 0 | 0
[11 empty] | 0 | 0 | 0 | 0
[11 empty] | 0 | 0 | 0 | 0
| totali | [9 empty] | 0 | 0 | 0 | 0
Prestazioni in economia | [10 empty] | 0 | 0 | 0 | 0
[11 empty] | 0 | 0 | 0 | 0
[11 empty] | 0 | 0 | 0 | 0
[11 empty] | 0 | 0 | 0 | 0
| totali | [9 empty] | 0 | 0 | 0 | 0
Materiali | [10 empty] | 0 | 0 | 0 | 0
[11 empty] | 0 | 0 | 0 | 0
[11 empty] | 0 | 0 | 0 | 0
[11 empty] | 0 | 0 | 0 | 0
[11 empty] | 0 | 0 | 0 | 0
| totali | [9 empty] | 0 | 0 | 0 | 0
Maggiorazione per straordinario | [5 empty] | 0 | 0 | 0 | 0 | 0 | 0 | 0 | 0 | 0
Totali lordi | [10 empty] | 0 | 0 | 0 | 0
Ribasso d'asta | [13 empty] | 10%
Importo ribasso d'asta | [13 empty] | 0
Totali al netto del R/A | [10 empty] | 0 | 0 | 0 | 0
Importo totale | [13 empty] | 0
da compilare
da EPU (prezzi non ribassati)
Note on K29: Se effettuato straordinario selezionare 1 dall'elenco a discesa

## 24 (hidden)
C.I.R.A. S.r.l. Sede legale e Impianto di depurazione 17058 Dego, Loc. Piano 6/A (SV) – tel.(019) 5778013 C.F. 92054820094 - P.I. 01221980095 E-mail: info@ciraservizioidrico.it Pec: consorziocirasu@pcert.postecert.it Web site: www.ciraservizioidrico.it
Libretto delle misure
Ditta | Marenco Marco | Note: | [6 empty] | Sostituzione/Estensione?
Data | [9 empty] | L [m]
Comune
Indirizzo/Posizione GPS
Tipologia* |  | *MOA-MOF-MSA-MSF
Codice lavoro/Co-An** |  |  | **Inserire cod. lavoro / eventuale codice PDI
Descrizione
Tipologia prestazione | n° | Riferimento Analisi dei prezzi / Prezziario | Descrizione | U.M. | Prezzo unitario [€] | Quota manodopera soggetta a R/A [€] | Quota sicurezza non soggetta a R/A [€] | Quota manodopera non soggetta a R/A [€] | Quota soggetta a R/A [€] | Quantità [U.M.] | Importo manodopera soggetto a R/A [€] | Importo sicurezza non soggetto a R/A [€] | Importo manodopera non soggetto a R/A [€] | Importo soggetto a R/A [€]
Prestazioni a misura | [10 empty] | 0 | 0 | 0 | 0
[11 empty] | 0 | 0 | 0 | 0
[11 empty] | 0 | 0 | 0 | 0
[11 empty] | 0 | 0 | 0 | 0
[11 empty] | 0 | 0 | 0 | 0
[11 empty] | 0 | 0 | 0 | 0
| totali | [9 empty] | 0 | 0 | 0 | 0
Prestazioni in economia | [10 empty] | 0 | 0 | 0 | 0
[11 empty] | 0 | 0 | 0 | 0
[11 empty] | 0 | 0 | 0 | 0
[11 empty] | 0 | 0 | 0 | 0
| totali | [9 empty] | 0 | 0 | 0 | 0
Materiali | [10 empty] | 0 | 0 | 0 | 0
[11 empty] | 0 | 0 | 0 | 0
[11 empty] | 0 | 0 | 0 | 0
[11 empty] | 0 | 0 | 0 | 0
[11 empty] | 0 | 0 | 0 | 0
| totali | [9 empty] | 0 | 0 | 0 | 0
Maggiorazione per straordinario | [5 empty] | 0 | 0 | 0 | 0 | 0 | 0 | 0 | 0 | 0
Totali lordi | [10 empty] | 0 | 0 | 0 | 0
Ribasso d'asta | [13 empty] | 10%
Importo ribasso d'asta | [13 empty] | 0
Totali al netto del R/A | [10 empty] | 0 | 0 | 0 | 0
Importo totale | [13 empty] | 0
da compilare
da EPU (prezzi non ribassati)
Note on K29: Se effettuato straordinario selezionare 1 dall'elenco a discesa

## 25 (hidden)
C.I.R.A. S.r.l. Sede legale e Impianto di depurazione 17058 Dego, Loc. Piano 6/A (SV) – tel.(019) 5778013 C.F. 92054820094 - P.I. 01221980095 E-mail: info@ciraservizioidrico.it Pec: consorziocirasu@pcert.postecert.it Web site: www.ciraservizioidrico.it
Libretto delle misure
Ditta | Marenco Marco | Note: | [6 empty] | Sostituzione/Estensione?
Data | [9 empty] | L [m]
Comune
Indirizzo/Posizione GPS
Tipologia* |  | *MOA-MOF-MSA-MSF
Codice lavoro/Co-An** |  |  | **Inserire cod. lavoro / eventuale codice PDI
Descrizione
Tipologia prestazione | n° | Riferimento Analisi dei prezzi / Prezziario | Descrizione | U.M. | Prezzo unitario [€] | Quota manodopera soggetta a R/A [€] | Quota sicurezza non soggetta a R/A [€] | Quota manodopera non soggetta a R/A [€] | Quota soggetta a R/A [€] | Quantità [U.M.] | Importo manodopera soggetto a R/A [€] | Importo sicurezza non soggetto a R/A [€] | Importo manodopera non soggetto a R/A [€] | Importo soggetto a R/A [€]
Prestazioni a misura | [10 empty] | 0 | 0 | 0 | 0
[11 empty] | 0 | 0 | 0 | 0
[11 empty] | 0 | 0 | 0 | 0
[11 empty] | 0 | 0 | 0 | 0
[11 empty] | 0 | 0 | 0 | 0
[11 empty] | 0 | 0 | 0 | 0
| totali | [9 empty] | 0 | 0 | 0 | 0
Prestazioni in economia | [10 empty] | 0 | 0 | 0 | 0
[11 empty] | 0 | 0 | 0 | 0
[11 empty] | 0 | 0 | 0 | 0
[11 empty] | 0 | 0 | 0 | 0
| totali | [9 empty] | 0 | 0 | 0 | 0
Materiali | [10 empty] | 0 | 0 | 0 | 0
[11 empty] | 0 | 0 | 0 | 0
[11 empty] | 0 | 0 | 0 | 0
[11 empty] | 0 | 0 | 0 | 0
[11 empty] | 0 | 0 | 0 | 0
| totali | [9 empty] | 0 | 0 | 0 | 0
Maggiorazione per straordinario | [5 empty] | 0 | 0 | 0 | 0 | 0 | 0 | 0 | 0 | 0
Totali lordi | [10 empty] | 0 | 0 | 0 | 0
Ribasso d'asta | [13 empty] | 10%
Importo ribasso d'asta | [13 empty] | 0
Totali al netto del R/A | [10 empty] | 0 | 0 | 0 | 0
Importo totale | [13 empty] | 0
da compilare
da EPU (prezzi non ribassati)
Note on K29: Se effettuato straordinario selezionare 1 dall'elenco a discesa

## 26 (hidden)
C.I.R.A. S.r.l. Sede legale e Impianto di depurazione 17058 Dego, Loc. Piano 6/A (SV) – tel.(019) 5778013 C.F. 92054820094 - P.I. 01221980095 E-mail: info@ciraservizioidrico.it Pec: consorziocirasu@pcert.postecert.it Web site: www.ciraservizioidrico.it
Libretto delle misure
Ditta | Marenco Marco | Note: | [6 empty] | Sostituzione/Estensione?
Data | [9 empty] | L [m]
Comune
Indirizzo/Posizione GPS
Tipologia* |  | *MOA-MOF-MSA-MSF
Codice lavoro/Co-An** |  |  | **Inserire cod. lavoro / eventuale codice PDI
Descrizione
Tipologia prestazione | n° | Riferimento Analisi dei prezzi / Prezziario | Descrizione | U.M. | Prezzo unitario [€] | Quota manodopera soggetta a R/A [€] | Quota sicurezza non soggetta a R/A [€] | Quota manodopera non soggetta a R/A [€] | Quota soggetta a R/A [€] | Quantità [U.M.] | Importo manodopera soggetto a R/A [€] | Importo sicurezza non soggetto a R/A [€] | Importo manodopera non soggetto a R/A [€] | Importo soggetto a R/A [€]
Prestazioni a misura | [10 empty] | 0 | 0 | 0 | 0
[11 empty] | 0 | 0 | 0 | 0
[11 empty] | 0 | 0 | 0 | 0
[11 empty] | 0 | 0 | 0 | 0
[11 empty] | 0 | 0 | 0 | 0
[11 empty] | 0 | 0 | 0 | 0
| totali | [9 empty] | 0 | 0 | 0 | 0
Prestazioni in economia | [10 empty] | 0 | 0 | 0 | 0
[11 empty] | 0 | 0 | 0 | 0
[11 empty] | 0 | 0 | 0 | 0
[11 empty] | 0 | 0 | 0 | 0
| totali | [9 empty] | 0 | 0 | 0 | 0
Materiali | [10 empty] | 0 | 0 | 0 | 0
[11 empty] | 0 | 0 | 0 | 0
[11 empty] | 0 | 0 | 0 | 0
[11 empty] | 0 | 0 | 0 | 0
[11 empty] | 0 | 0 | 0 | 0
| totali | [9 empty] | 0 | 0 | 0 | 0
Maggiorazione per straordinario | [5 empty] | 0 | 0 | 0 | 0 | 0 | 0 | 0 | 0 | 0
Totali lordi | [10 empty] | 0 | 0 | 0 | 0
Ribasso d'asta | [13 empty] | 10%
Importo ribasso d'asta | [13 empty] | 0
Totali al netto del R/A | [10 empty] | 0 | 0 | 0 | 0
Importo totale | [13 empty] | 0
da compilare
da EPU (prezzi non ribassati)
Note on K29: Se effettuato straordinario selezionare 1 dall'elenco a discesa

## 27 (hidden)
C.I.R.A. S.r.l. Sede legale e Impianto di depurazione 17058 Dego, Loc. Piano 6/A (SV) – tel.(019) 5778013 C.F. 92054820094 - P.I. 01221980095 E-mail: info@ciraservizioidrico.it Pec: consorziocirasu@pcert.postecert.it Web site: www.ciraservizioidrico.it
Libretto delle misure
Ditta | Marenco Marco | Note: | [6 empty] | Sostituzione/Estensione?
Data | [9 empty] | L [m]
Comune
Indirizzo/Posizione GPS
Tipologia* |  | *MOA-MOF-MSA-MSF
Codice lavoro/Co-An** |  |  | **Inserire cod. lavoro / eventuale codice PDI
Descrizione
Tipologia prestazione | n° | Riferimento Analisi dei prezzi / Prezziario | Descrizione | U.M. | Prezzo unitario [€] | Quota manodopera soggetta a R/A [€] | Quota sicurezza non soggetta a R/A [€] | Quota manodopera non soggetta a R/A [€] | Quota soggetta a R/A [€] | Quantità [U.M.] | Importo manodopera soggetto a R/A [€] | Importo sicurezza non soggetto a R/A [€] | Importo manodopera non soggetto a R/A [€] | Importo soggetto a R/A [€]
Prestazioni a misura | [10 empty] | 0 | 0 | 0 | 0
[11 empty] | 0 | 0 | 0 | 0
[11 empty] | 0 | 0 | 0 | 0
[11 empty] | 0 | 0 | 0 | 0
[11 empty] | 0 | 0 | 0 | 0
[11 empty] | 0 | 0 | 0 | 0
| totali | [9 empty] | 0 | 0 | 0 | 0
Prestazioni in economia | [10 empty] | 0 | 0 | 0 | 0
[11 empty] | 0 | 0 | 0 | 0
[11 empty] | 0 | 0 | 0 | 0
[11 empty] | 0 | 0 | 0 | 0
| totali | [9 empty] | 0 | 0 | 0 | 0
Materiali | [10 empty] | 0 | 0 | 0 | 0
[11 empty] | 0 | 0 | 0 | 0
[11 empty] | 0 | 0 | 0 | 0
[11 empty] | 0 | 0 | 0 | 0
[11 empty] | 0 | 0 | 0 | 0
| totali | [9 empty] | 0 | 0 | 0 | 0
Maggiorazione per straordinario | [5 empty] | 0 | 0 | 0 | 0 | 0 | 0 | 0 | 0 | 0
Totali lordi | [10 empty] | 0 | 0 | 0 | 0
Ribasso d'asta | [13 empty] | 10%
Importo ribasso d'asta | [13 empty] | 0
Totali al netto del R/A | [10 empty] | 0 | 0 | 0 | 0
Importo totale | [13 empty] | 0
da compilare
da EPU (prezzi non ribassati)
Note on K29: Se effettuato straordinario selezionare 1 dall'elenco a discesa

## 28 (hidden)
C.I.R.A. S.r.l. Sede legale e Impianto di depurazione 17058 Dego, Loc. Piano 6/A (SV) – tel.(019) 5778013 C.F. 92054820094 - P.I. 01221980095 E-mail: info@ciraservizioidrico.it Pec: consorziocirasu@pcert.postecert.it Web site: www.ciraservizioidrico.it
Libretto delle misure
Ditta | Marenco Marco | Note: | [6 empty] | Sostituzione/Estensione?
Data | [9 empty] | L [m]
Comune
Indirizzo/Posizione GPS
Tipologia* |  | *MOA-MOF-MSA-MSF
Codice lavoro/Co-An** |  |  | **Inserire cod. lavoro / eventuale codice PDI
Descrizione
Tipologia prestazione | n° | Riferimento Analisi dei prezzi / Prezziario | Descrizione | U.M. | Prezzo unitario [€] | Quota manodopera soggetta a R/A [€] | Quota sicurezza non soggetta a R/A [€] | Quota manodopera non soggetta a R/A [€] | Quota soggetta a R/A [€] | Quantità [U.M.] | Importo manodopera soggetto a R/A [€] | Importo sicurezza non soggetto a R/A [€] | Importo manodopera non soggetto a R/A [€] | Importo soggetto a R/A [€]
Prestazioni a misura | [10 empty] | 0 | 0 | 0 | 0
[11 empty] | 0 | 0 | 0 | 0
[11 empty] | 0 | 0 | 0 | 0
[11 empty] | 0 | 0 | 0 | 0
[11 empty] | 0 | 0 | 0 | 0
[11 empty] | 0 | 0 | 0 | 0
| totali | [9 empty] | 0 | 0 | 0 | 0
Prestazioni in economia | [10 empty] | 0 | 0 | 0 | 0
[11 empty] | 0 | 0 | 0 | 0
[11 empty] | 0 | 0 | 0 | 0
[11 empty] | 0 | 0 | 0 | 0
| totali | [9 empty] | 0 | 0 | 0 | 0
Materiali | [10 empty] | 0 | 0 | 0 | 0
[11 empty] | 0 | 0 | 0 | 0
[11 empty] | 0 | 0 | 0 | 0
[11 empty] | 0 | 0 | 0 | 0
[11 empty] | 0 | 0 | 0 | 0
| totali | [9 empty] | 0 | 0 | 0 | 0
Maggiorazione per straordinario | [5 empty] | 0 | 0 | 0 | 0 | 0 | 0 | 0 | 0 | 0
Totali lordi | [10 empty] | 0 | 0 | 0 | 0
Ribasso d'asta | [13 empty] | 10%
Importo ribasso d'asta | [13 empty] | 0
Totali al netto del R/A | [10 empty] | 0 | 0 | 0 | 0
Importo totale | [13 empty] | 0
da compilare
da EPU (prezzi non ribassati)
Note on K29: Se effettuato straordinario selezionare 1 dall'elenco a discesa

## 29 (hidden)
C.I.R.A. S.r.l. Sede legale e Impianto di depurazione 17058 Dego, Loc. Piano 6/A (SV) – tel.(019) 5778013 C.F. 92054820094 - P.I. 01221980095 E-mail: info@ciraservizioidrico.it Pec: consorziocirasu@pcert.postecert.it Web site: www.ciraservizioidrico.it
Libretto delle misure
Ditta | Marenco Marco | Note: | [6 empty] | Sostituzione/Estensione?
Data | [9 empty] | L [m]
Comune
Indirizzo/Posizione GPS
Tipologia* |  | *MOA-MOF-MSA-MSF
Codice lavoro/Co-An** |  |  | **Inserire cod. lavoro / eventuale codice PDI
Descrizione
Tipologia prestazione | n° | Riferimento Analisi dei prezzi / Prezziario | Descrizione | U.M. | Prezzo unitario [€] | Quota manodopera soggetta a R/A [€] | Quota sicurezza non soggetta a R/A [€] | Quota manodopera non soggetta a R/A [€] | Quota soggetta a R/A [€] | Quantità [U.M.] | Importo manodopera soggetto a R/A [€] | Importo sicurezza non soggetto a R/A [€] | Importo manodopera non soggetto a R/A [€] | Importo soggetto a R/A [€]
Prestazioni a misura | [10 empty] | 0 | 0 | 0 | 0
[11 empty] | 0 | 0 | 0 | 0
[11 empty] | 0 | 0 | 0 | 0
[11 empty] | 0 | 0 | 0 | 0
[11 empty] | 0 | 0 | 0 | 0
[11 empty] | 0 | 0 | 0 | 0
| totali | [9 empty] | 0 | 0 | 0 | 0
Prestazioni in economia | [10 empty] | 0 | 0 | 0 | 0
[11 empty] | 0 | 0 | 0 | 0
[11 empty] | 0 | 0 | 0 | 0
[11 empty] | 0 | 0 | 0 | 0
| totali | [9 empty] | 0 | 0 | 0 | 0
Materiali | [10 empty] | 0 | 0 | 0 | 0
[11 empty] | 0 | 0 | 0 | 0
[11 empty] | 0 | 0 | 0 | 0
[11 empty] | 0 | 0 | 0 | 0
[11 empty] | 0 | 0 | 0 | 0
| totali | [9 empty] | 0 | 0 | 0 | 0
Maggiorazione per straordinario | [5 empty] | 0 | 0 | 0 | 0 | 0 | 0 | 0 | 0 | 0
Totali lordi | [10 empty] | 0 | 0 | 0 | 0
Ribasso d'asta | [13 empty] | 10%
Importo ribasso d'asta | [13 empty] | 0
Totali al netto del R/A | [10 empty] | 0 | 0 | 0 | 0
Importo totale | [13 empty] | 0
da compilare
da EPU (prezzi non ribassati)
Note on K29: Se effettuato straordinario selezionare 1 dall'elenco a discesa

## 30 (hidden)
C.I.R.A. S.r.l. Sede legale e Impianto di depurazione 17058 Dego, Loc. Piano 6/A (SV) – tel.(019) 5778013 C.F. 92054820094 - P.I. 01221980095 E-mail: info@ciraservizioidrico.it Pec: consorziocirasu@pcert.postecert.it Web site: www.ciraservizioidrico.it
Libretto delle misure
Ditta | Marenco Marco | Note: | [6 empty] | Sostituzione/Estensione?
Data | [9 empty] | L [m]
Comune
Indirizzo/Posizione GPS
Tipologia* |  | *MOA-MOF-MSA-MSF
Codice lavoro/Co-An** |  |  | **Inserire cod. lavoro / eventuale codice PDI
Descrizione
Tipologia prestazione | n° | Riferimento Analisi dei prezzi / Prezziario | Descrizione | U.M. | Prezzo unitario [€] | Quota manodopera soggetta a R/A [€] | Quota sicurezza non soggetta a R/A [€] | Quota manodopera non soggetta a R/A [€] | Quota soggetta a R/A [€] | Quantità [U.M.] | Importo manodopera soggetto a R/A [€] | Importo sicurezza non soggetto a R/A [€] | Importo manodopera non soggetto a R/A [€] | Importo soggetto a R/A [€]
Prestazioni a misura | [10 empty] | 0 | 0 | 0 | 0
[11 empty] | 0 | 0 | 0 | 0
[11 empty] | 0 | 0 | 0 | 0
[11 empty] | 0 | 0 | 0 | 0
[11 empty] | 0 | 0 | 0 | 0
[11 empty] | 0 | 0 | 0 | 0
| totali | [9 empty] | 0 | 0 | 0 | 0
Prestazioni in economia | [10 empty] | 0 | 0 | 0 | 0
[11 empty] | 0 | 0 | 0 | 0
[11 empty] | 0 | 0 | 0 | 0
[11 empty] | 0 | 0 | 0 | 0
| totali | [9 empty] | 0 | 0 | 0 | 0
Materiali | [10 empty] | 0 | 0 | 0 | 0
[11 empty] | 0 | 0 | 0 | 0
[11 empty] | 0 | 0 | 0 | 0
[11 empty] | 0 | 0 | 0 | 0
[11 empty] | 0 | 0 | 0 | 0
| totali | [9 empty] | 0 | 0 | 0 | 0
Maggiorazione per straordinario | [5 empty] | 0 | 0 | 0 | 0 | 0 | 0 | 0 | 0 | 0
Totali lordi | [10 empty] | 0 | 0 | 0 | 0
Ribasso d'asta | [13 empty] | 10%
Importo ribasso d'asta | [13 empty] | 0
Totali al netto del R/A | [10 empty] | 0 | 0 | 0 | 0
Importo totale | [13 empty] | 0
da compilare
da EPU (prezzi non ribassati)
Note on K29: Se effettuato straordinario selezionare 1 dall'elenco a discesa

## 31 (hidden)
C.I.R.A. S.r.l. Sede legale e Impianto di depurazione 17058 Dego, Loc. Piano 6/A (SV) – tel.(019) 5778013 C.F. 92054820094 - P.I. 01221980095 E-mail: info@ciraservizioidrico.it Pec: consorziocirasu@pcert.postecert.it Web site: www.ciraservizioidrico.it
Libretto delle misure
Ditta | Marenco Marco | Note: | [6 empty] | Sostituzione/Estensione?
Data | [9 empty] | L [m]
Comune
Indirizzo/Posizione GPS
Tipologia* |  | *MOA-MOF-MSA-MSF
Codice lavoro/Co-An** |  |  | **Inserire cod. lavoro / eventuale codice PDI
Descrizione
Tipologia prestazione | n° | Riferimento Analisi dei prezzi / Prezziario | Descrizione | U.M. | Prezzo unitario [€] | Quota manodopera soggetta a R/A [€] | Quota sicurezza non soggetta a R/A [€] | Quota manodopera non soggetta a R/A [€] | Quota soggetta a R/A [€] | Quantità [U.M.] | Importo manodopera soggetto a R/A [€] | Importo sicurezza non soggetto a R/A [€] | Importo manodopera non soggetto a R/A [€] | Importo soggetto a R/A [€]
Prestazioni a misura | [10 empty] | 0 | 0 | 0 | 0
[11 empty] | 0 | 0 | 0 | 0
[11 empty] | 0 | 0 | 0 | 0
[11 empty] | 0 | 0 | 0 | 0
[11 empty] | 0 | 0 | 0 | 0
[11 empty] | 0 | 0 | 0 | 0
| totali | [9 empty] | 0 | 0 | 0 | 0
Prestazioni in economia | [10 empty] | 0 | 0 | 0 | 0
[11 empty] | 0 | 0 | 0 | 0
[11 empty] | 0 | 0 | 0 | 0
[11 empty] | 0 | 0 | 0 | 0
| totali | [9 empty] | 0 | 0 | 0 | 0
Materiali | [10 empty] | 0 | 0 | 0 | 0
[11 empty] | 0 | 0 | 0 | 0
[11 empty] | 0 | 0 | 0 | 0
[11 empty] | 0 | 0 | 0 | 0
[11 empty] | 0 | 0 | 0 | 0
| totali | [9 empty] | 0 | 0 | 0 | 0
Maggiorazione per straordinario | [5 empty] | 0 | 0 | 0 | 0 | 0 | 0 | 0 | 0 | 0
Totali lordi | [10 empty] | 0 | 0 | 0 | 0
Ribasso d'asta | [13 empty] | 10%
Importo ribasso d'asta | [13 empty] | 0
Totali al netto del R/A | [10 empty] | 0 | 0 | 0 | 0
Importo totale | [13 empty] | 0
da compilare
da EPU (prezzi non ribassati)
Note on K29: Se effettuato straordinario selezionare 1 dall'elenco a discesa

## 32 (hidden)
C.I.R.A. S.r.l. Sede legale e Impianto di depurazione 17058 Dego, Loc. Piano 6/A (SV) – tel.(019) 5778013 C.F. 92054820094 - P.I. 01221980095 E-mail: info@ciraservizioidrico.it Pec: consorziocirasu@pcert.postecert.it Web site: www.ciraservizioidrico.it
Libretto delle misure
Ditta | Marenco Marco | Note: | [6 empty] | Sostituzione/Estensione?
Data | [9 empty] | L [m]
Comune
Indirizzo/Posizione GPS
Tipologia* |  | *MOA-MOF-MSA-MSF
Codice lavoro/Co-An** |  |  | **Inserire cod. lavoro / eventuale codice PDI
Descrizione
Tipologia prestazione | n° | Riferimento Analisi dei prezzi / Prezziario | Descrizione | U.M. | Prezzo unitario [€] | Quota manodopera soggetta a R/A [€] | Quota sicurezza non soggetta a R/A [€] | Quota manodopera non soggetta a R/A [€] | Quota soggetta a R/A [€] | Quantità [U.M.] | Importo manodopera soggetto a R/A [€] | Importo sicurezza non soggetto a R/A [€] | Importo manodopera non soggetto a R/A [€] | Importo soggetto a R/A [€]
Prestazioni a misura | [10 empty] | 0 | 0 | 0 | 0
[11 empty] | 0 | 0 | 0 | 0
[11 empty] | 0 | 0 | 0 | 0
[11 empty] | 0 | 0 | 0 | 0
[11 empty] | 0 | 0 | 0 | 0
[11 empty] | 0 | 0 | 0 | 0
| totali | [9 empty] | 0 | 0 | 0 | 0
Prestazioni in economia | [10 empty] | 0 | 0 | 0 | 0
[11 empty] | 0 | 0 | 0 | 0
[11 empty] | 0 | 0 | 0 | 0
[11 empty] | 0 | 0 | 0 | 0
| totali | [9 empty] | 0 | 0 | 0 | 0
Materiali | [10 empty] | 0 | 0 | 0 | 0
[11 empty] | 0 | 0 | 0 | 0
[11 empty] | 0 | 0 | 0 | 0
[11 empty] | 0 | 0 | 0 | 0
[11 empty] | 0 | 0 | 0 | 0
| totali | [9 empty] | 0 | 0 | 0 | 0
Maggiorazione per straordinario | [5 empty] | 0 | 0 | 0 | 0 | 0 | 0 | 0 | 0 | 0
Totali lordi | [10 empty] | 0 | 0 | 0 | 0
Ribasso d'asta | [13 empty] | 10%
Importo ribasso d'asta | [13 empty] | 0
Totali al netto del R/A | [10 empty] | 0 | 0 | 0 | 0
Importo totale | [13 empty] | 0
da compilare
da EPU (prezzi non ribassati)
Note on K29: Se effettuato straordinario selezionare 1 dall'elenco a discesa

## 33 (hidden)
C.I.R.A. S.r.l. Sede legale e Impianto di depurazione 17058 Dego, Loc. Piano 6/A (SV) – tel.(019) 5778013 C.F. 92054820094 - P.I. 01221980095 E-mail: info@ciraservizioidrico.it Pec: consorziocirasu@pcert.postecert.it Web site: www.ciraservizioidrico.it
Libretto delle misure
Ditta | Marenco Marco | Note: | [6 empty] | Sostituzione/Estensione?
Data | [9 empty] | L [m]
Comune
Indirizzo/Posizione GPS
Tipologia* |  | *MOA-MOF-MSA-MSF
Codice lavoro/Co-An** |  |  | **Inserire cod. lavoro / eventuale codice PDI
Descrizione
Tipologia prestazione | n° | Riferimento Analisi dei prezzi / Prezziario | Descrizione | U.M. | Prezzo unitario [€] | Quota manodopera soggetta a R/A [€] | Quota sicurezza non soggetta a R/A [€] | Quota manodopera non soggetta a R/A [€] | Quota soggetta a R/A [€] | Quantità [U.M.] | Importo manodopera soggetto a R/A [€] | Importo sicurezza non soggetto a R/A [€] | Importo manodopera non soggetto a R/A [€] | Importo soggetto a R/A [€]
Prestazioni a misura | [10 empty] | 0 | 0 | 0 | 0
[11 empty] | 0 | 0 | 0 | 0
[11 empty] | 0 | 0 | 0 | 0
[11 empty] | 0 | 0 | 0 | 0
[11 empty] | 0 | 0 | 0 | 0
[11 empty] | 0 | 0 | 0 | 0
| totali | [9 empty] | 0 | 0 | 0 | 0
Prestazioni in economia | [10 empty] | 0 | 0 | 0 | 0
[11 empty] | 0 | 0 | 0 | 0
[11 empty] | 0 | 0 | 0 | 0
[11 empty] | 0 | 0 | 0 | 0
| totali | [9 empty] | 0 | 0 | 0 | 0
Materiali | [10 empty] | 0 | 0 | 0 | 0
[11 empty] | 0 | 0 | 0 | 0
[11 empty] | 0 | 0 | 0 | 0
[11 empty] | 0 | 0 | 0 | 0
[11 empty] | 0 | 0 | 0 | 0
| totali | [9 empty] | 0 | 0 | 0 | 0
Maggiorazione per straordinario | [5 empty] | 0 | 0 | 0 | 0 | 0 | 0 | 0 | 0 | 0
Totali lordi | [10 empty] | 0 | 0 | 0 | 0
Ribasso d'asta | [13 empty] | 10%
Importo ribasso d'asta | [13 empty] | 0
Totali al netto del R/A | [10 empty] | 0 | 0 | 0 | 0
Importo totale | [13 empty] | 0
da compilare
da EPU (prezzi non ribassati)
Note on K29: Se effettuato straordinario selezionare 1 dall'elenco a discesa

## 34 (hidden)
C.I.R.A. S.r.l. Sede legale e Impianto di depurazione 17058 Dego, Loc. Piano 6/A (SV) – tel.(019) 5778013 C.F. 92054820094 - P.I. 01221980095 E-mail: info@ciraservizioidrico.it Pec: consorziocirasu@pcert.postecert.it Web site: www.ciraservizioidrico.it
Libretto delle misure
Ditta | Marenco Marco | Note: | [6 empty] | Sostituzione/Estensione?
Data | [9 empty] | L [m]
Comune
Indirizzo/Posizione GPS
Tipologia* |  | *MOA-MOF-MSA-MSF
Codice lavoro/Co-An** |  |  | **Inserire cod. lavoro / eventuale codice PDI
Descrizione
Tipologia prestazione | n° | Riferimento Analisi dei prezzi / Prezziario | Descrizione | U.M. | Prezzo unitario [€] | Quota manodopera soggetta a R/A [€] | Quota sicurezza non soggetta a R/A [€] | Quota manodopera non soggetta a R/A [€] | Quota soggetta a R/A [€] | Quantità [U.M.] | Importo manodopera soggetto a R/A [€] | Importo sicurezza non soggetto a R/A [€] | Importo manodopera non soggetto a R/A [€] | Importo soggetto a R/A [€]
Prestazioni a misura | [10 empty] | 0 | 0 | 0 | 0
[11 empty] | 0 | 0 | 0 | 0
[11 empty] | 0 | 0 | 0 | 0
[11 empty] | 0 | 0 | 0 | 0
[11 empty] | 0 | 0 | 0 | 0
[11 empty] | 0 | 0 | 0 | 0
| totali | [9 empty] | 0 | 0 | 0 | 0
Prestazioni in economia | [10 empty] | 0 | 0 | 0 | 0
[11 empty] | 0 | 0 | 0 | 0
[11 empty] | 0 | 0 | 0 | 0
[11 empty] | 0 | 0 | 0 | 0
| totali | [9 empty] | 0 | 0 | 0 | 0
Materiali | [10 empty] | 0 | 0 | 0 | 0
[11 empty] | 0 | 0 | 0 | 0
[11 empty] | 0 | 0 | 0 | 0
[11 empty] | 0 | 0 | 0 | 0
[11 empty] | 0 | 0 | 0 | 0
| totali | [9 empty] | 0 | 0 | 0 | 0
Maggiorazione per straordinario | [5 empty] | 0 | 0 | 0 | 0 | 0 | 0 | 0 | 0 | 0
Totali lordi | [10 empty] | 0 | 0 | 0 | 0
Ribasso d'asta | [13 empty] | 10%
Importo ribasso d'asta | [13 empty] | 0
Totali al netto del R/A | [10 empty] | 0 | 0 | 0 | 0
Importo totale | [13 empty] | 0
da compilare
da EPU (prezzi non ribassati)
Note on K29: Se effettuato straordinario selezionare 1 dall'elenco a discesa

## 35 (hidden)
C.I.R.A. S.r.l. Sede legale e Impianto di depurazione 17058 Dego, Loc. Piano 6/A (SV) – tel.(019) 5778013 C.F. 92054820094 - P.I. 01221980095 E-mail: info@ciraservizioidrico.it Pec: consorziocirasu@pcert.postecert.it Web site: www.ciraservizioidrico.it
Libretto delle misure
Ditta | Marenco Marco | Note: | [6 empty] | Sostituzione/Estensione?
Data | [9 empty] | L [m]
Comune
Indirizzo/Posizione GPS
Tipologia* |  | *MOA-MOF-MSA-MSF
Codice lavoro/Co-An** |  |  | **Inserire cod. lavoro / eventuale codice PDI
Descrizione
Tipologia prestazione | n° | Riferimento Analisi dei prezzi / Prezziario | Descrizione | U.M. | Prezzo unitario [€] | Quota manodopera soggetta a R/A [€] | Quota sicurezza non soggetta a R/A [€] | Quota manodopera non soggetta a R/A [€] | Quota soggetta a R/A [€] | Quantità [U.M.] | Importo manodopera soggetto a R/A [€] | Importo sicurezza non soggetto a R/A [€] | Importo manodopera non soggetto a R/A [€] | Importo soggetto a R/A [€]
Prestazioni a misura | [10 empty] | 0 | 0 | 0 | 0
[11 empty] | 0 | 0 | 0 | 0
[11 empty] | 0 | 0 | 0 | 0
[11 empty] | 0 | 0 | 0 | 0
[11 empty] | 0 | 0 | 0 | 0
[11 empty] | 0 | 0 | 0 | 0
| totali | [9 empty] | 0 | 0 | 0 | 0
Prestazioni in economia | [10 empty] | 0 | 0 | 0 | 0
[11 empty] | 0 | 0 | 0 | 0
[11 empty] | 0 | 0 | 0 | 0
[11 empty] | 0 | 0 | 0 | 0
| totali | [9 empty] | 0 | 0 | 0 | 0
Materiali | [10 empty] | 0 | 0 | 0 | 0
[11 empty] | 0 | 0 | 0 | 0
[11 empty] | 0 | 0 | 0 | 0
[11 empty] | 0 | 0 | 0 | 0
[11 empty] | 0 | 0 | 0 | 0
| totali | [9 empty] | 0 | 0 | 0 | 0
Maggiorazione per straordinario | [5 empty] | 0 | 0 | 0 | 0 | 0 | 0 | 0 | 0 | 0
Totali lordi | [10 empty] | 0 | 0 | 0 | 0
Ribasso d'asta | [13 empty] | 10%
Importo ribasso d'asta | [13 empty] | 0
Totali al netto del R/A | [10 empty] | 0 | 0 | 0 | 0
Importo totale | [13 empty] | 0
da compilare
da EPU (prezzi non ribassati)
Note on K29: Se effettuato straordinario selezionare 1 dall'elenco a discesa

## 36 (hidden)
C.I.R.A. S.r.l. Sede legale e Impianto di depurazione 17058 Dego, Loc. Piano 6/A (SV) – tel.(019) 5778013 C.F. 92054820094 - P.I. 01221980095 E-mail: info@ciraservizioidrico.it Pec: consorziocirasu@pcert.postecert.it Web site: www.ciraservizioidrico.it
Libretto delle misure
Ditta | Marenco Marco | Note: | [6 empty] | Sostituzione/Estensione?
Data | [9 empty] | L [m]
Comune
Indirizzo/Posizione GPS
Tipologia* |  | *MOA-MOF-MSA-MSF
Codice lavoro/Co-An** |  |  | **Inserire cod. lavoro / eventuale codice PDI
Descrizione
Tipologia prestazione | n° | Riferimento Analisi dei prezzi / Prezziario | Descrizione | U.M. | Prezzo unitario [€] | Quota manodopera soggetta a R/A [€] | Quota sicurezza non soggetta a R/A [€] | Quota manodopera non soggetta a R/A [€] | Quota soggetta a R/A [€] | Quantità [U.M.] | Importo manodopera soggetto a R/A [€] | Importo sicurezza non soggetto a R/A [€] | Importo manodopera non soggetto a R/A [€] | Importo soggetto a R/A [€]
Prestazioni a misura | [10 empty] | 0 | 0 | 0 | 0
[11 empty] | 0 | 0 | 0 | 0
[11 empty] | 0 | 0 | 0 | 0
[11 empty] | 0 | 0 | 0 | 0
[11 empty] | 0 | 0 | 0 | 0
[11 empty] | 0 | 0 | 0 | 0
| totali | [9 empty] | 0 | 0 | 0 | 0
Prestazioni in economia | [10 empty] | 0 | 0 | 0 | 0
[11 empty] | 0 | 0 | 0 | 0
[11 empty] | 0 | 0 | 0 | 0
[11 empty] | 0 | 0 | 0 | 0
| totali | [9 empty] | 0 | 0 | 0 | 0
Materiali | [10 empty] | 0 | 0 | 0 | 0
[11 empty] | 0 | 0 | 0 | 0
[11 empty] | 0 | 0 | 0 | 0
[11 empty] | 0 | 0 | 0 | 0
[11 empty] | 0 | 0 | 0 | 0
| totali | [9 empty] | 0 | 0 | 0 | 0
Maggiorazione per straordinario | [5 empty] | 0 | 0 | 0 | 0 | 0 | 0 | 0 | 0 | 0
Totali lordi | [10 empty] | 0 | 0 | 0 | 0
Ribasso d'asta | [13 empty] | 10%
Importo ribasso d'asta | [13 empty] | 0
Totali al netto del R/A | [10 empty] | 0 | 0 | 0 | 0
Importo totale | [13 empty] | 0
da compilare
da EPU (prezzi non ribassati)
Note on K29: Se effettuato straordinario selezionare 1 dall'elenco a discesa

## 37 (hidden)
C.I.R.A. S.r.l. Sede legale e Impianto di depurazione 17058 Dego, Loc. Piano 6/A (SV) – tel.(019) 5778013 C.F. 92054820094 - P.I. 01221980095 E-mail: info@ciraservizioidrico.it Pec: consorziocirasu@pcert.postecert.it Web site: www.ciraservizioidrico.it
Libretto delle misure
Ditta | Marenco Marco | Note: | [6 empty] | Sostituzione/Estensione?
Data | [9 empty] | L [m]
Comune
Indirizzo/Posizione GPS
Tipologia* |  | *MOA-MOF-MSA-MSF
Codice lavoro/Co-An** |  |  | **Inserire cod. lavoro / eventuale codice PDI
Descrizione
Tipologia prestazione | n° | Riferimento Analisi dei prezzi / Prezziario | Descrizione | U.M. | Prezzo unitario [€] | Quota manodopera soggetta a R/A [€] | Quota sicurezza non soggetta a R/A [€] | Quota manodopera non soggetta a R/A [€] | Quota soggetta a R/A [€] | Quantità [U.M.] | Importo manodopera soggetto a R/A [€] | Importo sicurezza non soggetto a R/A [€] | Importo manodopera non soggetto a R/A [€] | Importo soggetto a R/A [€]
Prestazioni a misura | [10 empty] | 0 | 0 | 0 | 0
[11 empty] | 0 | 0 | 0 | 0
[11 empty] | 0 | 0 | 0 | 0
[11 empty] | 0 | 0 | 0 | 0
[11 empty] | 0 | 0 | 0 | 0
[11 empty] | 0 | 0 | 0 | 0
| totali | [9 empty] | 0 | 0 | 0 | 0
Prestazioni in economia | [10 empty] | 0 | 0 | 0 | 0
[11 empty] | 0 | 0 | 0 | 0
[11 empty] | 0 | 0 | 0 | 0
[11 empty] | 0 | 0 | 0 | 0
| totali | [9 empty] | 0 | 0 | 0 | 0
Materiali | [10 empty] | 0 | 0 | 0 | 0
[11 empty] | 0 | 0 | 0 | 0
[11 empty] | 0 | 0 | 0 | 0
[11 empty] | 0 | 0 | 0 | 0
[11 empty] | 0 | 0 | 0 | 0
| totali | [9 empty] | 0 | 0 | 0 | 0
Maggiorazione per straordinario | [5 empty] | 0 | 0 | 0 | 0 | 0 | 0 | 0 | 0 | 0
Totali lordi | [10 empty] | 0 | 0 | 0 | 0
Ribasso d'asta | [13 empty] | 10%
Importo ribasso d'asta | [13 empty] | 0
Totali al netto del R/A | [10 empty] | 0 | 0 | 0 | 0
Importo totale | [13 empty] | 0
da compilare
da EPU (prezzi non ribassati)
Note on K29: Se effettuato straordinario selezionare 1 dall'elenco a discesa

## 38 (hidden)
C.I.R.A. S.r.l. Sede legale e Impianto di depurazione 17058 Dego, Loc. Piano 6/A (SV) – tel.(019) 5778013 C.F. 92054820094 - P.I. 01221980095 E-mail: info@ciraservizioidrico.it Pec: consorziocirasu@pcert.postecert.it Web site: www.ciraservizioidrico.it
Libretto delle misure
Ditta | Marenco Marco | Note: | [6 empty] | Sostituzione/Estensione?
Data | [9 empty] | L [m]
Comune
Indirizzo/Posizione GPS
Tipologia* |  | *MOA-MOF-MSA-MSF
Codice lavoro/Co-An** |  |  | **Inserire cod. lavoro / eventuale codice PDI
Descrizione
Tipologia prestazione | n° | Riferimento Analisi dei prezzi / Prezziario | Descrizione | U.M. | Prezzo unitario [€] | Quota manodopera soggetta a R/A [€] | Quota sicurezza non soggetta a R/A [€] | Quota manodopera non soggetta a R/A [€] | Quota soggetta a R/A [€] | Quantità [U.M.] | Importo manodopera soggetto a R/A [€] | Importo sicurezza non soggetto a R/A [€] | Importo manodopera non soggetto a R/A [€] | Importo soggetto a R/A [€]
Prestazioni a misura | [10 empty] | 0 | 0 | 0 | 0
[11 empty] | 0 | 0 | 0 | 0
[11 empty] | 0 | 0 | 0 | 0
[11 empty] | 0 | 0 | 0 | 0
[11 empty] | 0 | 0 | 0 | 0
[11 empty] | 0 | 0 | 0 | 0
| totali | [9 empty] | 0 | 0 | 0 | 0
Prestazioni in economia | [10 empty] | 0 | 0 | 0 | 0
[11 empty] | 0 | 0 | 0 | 0
[11 empty] | 0 | 0 | 0 | 0
[11 empty] | 0 | 0 | 0 | 0
| totali | [9 empty] | 0 | 0 | 0 | 0
Materiali | [10 empty] | 0 | 0 | 0 | 0
[11 empty] | 0 | 0 | 0 | 0
[11 empty] | 0 | 0 | 0 | 0
[11 empty] | 0 | 0 | 0 | 0
[11 empty] | 0 | 0 | 0 | 0
| totali | [9 empty] | 0 | 0 | 0 | 0
Maggiorazione per straordinario | [5 empty] | 0 | 0 | 0 | 0 | 0 | 0 | 0 | 0 | 0
Totali lordi | [10 empty] | 0 | 0 | 0 | 0
Ribasso d'asta | [13 empty] | 10%
Importo ribasso d'asta | [13 empty] | 0
Totali al netto del R/A | [10 empty] | 0 | 0 | 0 | 0
Importo totale | [13 empty] | 0
da compilare
da EPU (prezzi non ribassati)
Note on K29: Se effettuato straordinario selezionare 1 dall'elenco a discesa

## 39 (hidden)
C.I.R.A. S.r.l. Sede legale e Impianto di depurazione 17058 Dego, Loc. Piano 6/A (SV) – tel.(019) 5778013 C.F. 92054820094 - P.I. 01221980095 E-mail: info@ciraservizioidrico.it Pec: consorziocirasu@pcert.postecert.it Web site: www.ciraservizioidrico.it
Libretto delle misure
Ditta | Marenco Marco | Note: | [6 empty] | Sostituzione/Estensione?
Data | [9 empty] | L [m]
Comune
Indirizzo/Posizione GPS
Tipologia* |  | *MOA-MOF-MSA-MSF
Codice lavoro/Co-An** |  |  | **Inserire cod. lavoro / eventuale codice PDI
Descrizione
Tipologia prestazione | n° | Riferimento Analisi dei prezzi / Prezziario | Descrizione | U.M. | Prezzo unitario [€] | Quota manodopera soggetta a R/A [€] | Quota sicurezza non soggetta a R/A [€] | Quota manodopera non soggetta a R/A [€] | Quota soggetta a R/A [€] | Quantità [U.M.] | Importo manodopera soggetto a R/A [€] | Importo sicurezza non soggetto a R/A [€] | Importo manodopera non soggetto a R/A [€] | Importo soggetto a R/A [€]
Prestazioni a misura | [10 empty] | 0 | 0 | 0 | 0
[11 empty] | 0 | 0 | 0 | 0
[11 empty] | 0 | 0 | 0 | 0
[11 empty] | 0 | 0 | 0 | 0
[11 empty] | 0 | 0 | 0 | 0
[11 empty] | 0 | 0 | 0 | 0
| totali | [9 empty] | 0 | 0 | 0 | 0
Prestazioni in economia | [10 empty] | 0 | 0 | 0 | 0
[11 empty] | 0 | 0 | 0 | 0
[11 empty] | 0 | 0 | 0 | 0
[11 empty] | 0 | 0 | 0 | 0
| totali | [9 empty] | 0 | 0 | 0 | 0
Materiali | [10 empty] | 0 | 0 | 0 | 0
[11 empty] | 0 | 0 | 0 | 0
[11 empty] | 0 | 0 | 0 | 0
[11 empty] | 0 | 0 | 0 | 0
[11 empty] | 0 | 0 | 0 | 0
| totali | [9 empty] | 0 | 0 | 0 | 0
Maggiorazione per straordinario | [5 empty] | 0 | 0 | 0 | 0 | 0 | 0 | 0 | 0 | 0
Totali lordi | [10 empty] | 0 | 0 | 0 | 0
Ribasso d'asta | [13 empty] | 10%
Importo ribasso d'asta | [13 empty] | 0
Totali al netto del R/A | [10 empty] | 0 | 0 | 0 | 0
Importo totale | [13 empty] | 0
da compilare
da EPU (prezzi non ribassati)
Note on K29: Se effettuato straordinario selezionare 1 dall'elenco a discesa

## 40 (hidden)
C.I.R.A. S.r.l. Sede legale e Impianto di depurazione 17058 Dego, Loc. Piano 6/A (SV) – tel.(019) 5778013 C.F. 92054820094 - P.I. 01221980095 E-mail: info@ciraservizioidrico.it Pec: consorziocirasu@pcert.postecert.it Web site: www.ciraservizioidrico.it
Libretto delle misure
Ditta | Marenco Marco | Note: | [6 empty] | Sostituzione/Estensione?
Data | [9 empty] | L [m]
Comune
Indirizzo/Posizione GPS
Tipologia* |  | *MOA-MOF-MSA-MSF
Codice lavoro/Co-An** |  |  | **Inserire cod. lavoro / eventuale codice PDI
Descrizione
Tipologia prestazione | n° | Riferimento Analisi dei prezzi / Prezziario | Descrizione | U.M. | Prezzo unitario [€] | Quota manodopera soggetta a R/A [€] | Quota sicurezza non soggetta a R/A [€] | Quota manodopera non soggetta a R/A [€] | Quota soggetta a R/A [€] | Quantità [U.M.] | Importo manodopera soggetto a R/A [€] | Importo sicurezza non soggetto a R/A [€] | Importo manodopera non soggetto a R/A [€] | Importo soggetto a R/A [€]
Prestazioni a misura | [10 empty] | 0 | 0 | 0 | 0
[11 empty] | 0 | 0 | 0 | 0
[11 empty] | 0 | 0 | 0 | 0
[11 empty] | 0 | 0 | 0 | 0
[11 empty] | 0 | 0 | 0 | 0
[11 empty] | 0 | 0 | 0 | 0
| totali | [9 empty] | 0 | 0 | 0 | 0
Prestazioni in economia | [10 empty] | 0 | 0 | 0 | 0
[11 empty] | 0 | 0 | 0 | 0
[11 empty] | 0 | 0 | 0 | 0
[11 empty] | 0 | 0 | 0 | 0
| totali | [9 empty] | 0 | 0 | 0 | 0
Materiali | [10 empty] | 0 | 0 | 0 | 0
[11 empty] | 0 | 0 | 0 | 0
[11 empty] | 0 | 0 | 0 | 0
[11 empty] | 0 | 0 | 0 | 0
[11 empty] | 0 | 0 | 0 | 0
| totali | [9 empty] | 0 | 0 | 0 | 0
Maggiorazione per straordinario | [5 empty] | 0 | 0 | 0 | 0 | 0 | 0 | 0 | 0 | 0
Totali lordi | [10 empty] | 0 | 0 | 0 | 0
Ribasso d'asta | [13 empty] | 10%
Importo ribasso d'asta | [13 empty] | 0
Totali al netto del R/A | [10 empty] | 0 | 0 | 0 | 0
Importo totale | [13 empty] | 0
da compilare
da EPU (prezzi non ribassati)
Note on K31: Se effettuato straordinario selezionare 1 dall'elenco a discesa

## Servizi (hidden)
C.I.R.A. S.r.l. Sede legale e Impianto di depurazione 17058 Dego, Loc. Piano 6/A (SV) – tel.(019) 5778013 C.F. 92054820094 - P.I. 01221980095 E-mail: info@ciraservizioidrico.it Pec: consorziocirasu@pcert.postecert.it Web site: www.ciraservizioidrico.it
Servizi
Ditta | Marenco Marco | Note:
Comune
Tipologia*
Co-An
Descrizione/Indirizzo | n° | Riferimento Analisi dei prezzi/Prezziario | Descrizione | U.M. | Prezzo unitario [€] | Quota manodopera soggetta a R/A [€] | Quota sicurezza non soggetta a R/A [€] | Quota manodopera non soggetta a R/A [€] | Quota soggetta a R/A [€] | Quantità [U.M.] | Importo manodopera soggetto a R/A [€] | Importo sicurezza non soggetto a R/A [€] | Importo manodopera non soggetto a R/A [€] | Importo soggetto a R/A [€]
[11 empty] | 0 | 0 | 0 | 0
[11 empty] | 0 | 0 | 0 | 0
[11 empty] | 0 | 0 | 0 | 0
[11 empty] | 0 | 0 | 0 | 0
[11 empty] | 0 | 0 | 0 | 0
[11 empty] | 0 | 0 | 0 | 0
[11 empty] | 0 | 0 | 0 | 0
[11 empty] | 0 | 0 | 0 | 0
[11 empty] | 0 | 0 | 0 | 0
[11 empty] | 0 | 0 | 0 | 0
[11 empty] | 0 | 0 | 0 | 0
[11 empty] | 0 | 0 | 0 | 0
[11 empty] | 0 | 0 | 0 | 0
[11 empty] | 0 | 0 | 0 | 0
[11 empty] | 0 | 0 | 0 | 0
[11 empty] | 0 | 0 | 0 | 0
[11 empty] | 0 | 0 | 0 | 0
[11 empty] | 0 | 0 | 0 | 0
[11 empty] | 0 | 0 | 0 | 0
[11 empty] | 0 | 0 | 0 | 0
Totali lordi | [10 empty] | 0 | 0 | 0 | 0
Ribasso d'asta | [13 empty] | 10%
Importo ribasso d'asta | [13 empty] | 0
Totali al netto del R/A | [10 empty] | 0 | 0 | 0 | 0
Importo totale da liquidare | [13 empty] | 0
da compilare
da EPU (prezzi non ribassati)

## Autocert. corretta esecuzione
Nuovi allacci alla pubblica rete, manutenzione serbatoi di accumulo, attività di ricerca e riparazione perdite reti idriche e fognarie
Marenco Marco
Luglio2024
Codice lavoro | Autocertificazione di corretta esecuzione lavori
PIA_040724_Stazione_MSA_M
PAL_040724_SerbatoioBricco_MOA_M
MAL_050724_Codevilla_MSA_M | Il sottoscritto MARENCO MARCO nato a ACQUI TERME il 16/03/1984 residente in DEGO Loc. GOVERNATORI in qualità di legale rappresentante dell'impresa sotto la sua personale responsabilità DICHIARA e CERTIFICA - Di avere eseguito i lavori in conformità al contratto, alle documentazioni ad esso complementari e a perfetta regola d'arte, rispettando le norme di sicurezza. - Di aver utilizzato, nell'esecuzione dei lavori, materiali e prodotti certificati secondo quanto previsto dal capitolato speciale d'appalto e dalle norme vigenti.
PAL_080724_Mallarini_MOA_M
MAL_100724_Pratogrande_MOA_M
COS_160724_BOSI_NA_539_24
COS_160724_CasaLidora_MSA_M
DEG_170724_Loc. Botta_MSA_M
MIL_180724_Acquafredda_MSA_M
MIL_190724_Cabroni_NA_OL530_MOA_M
DEG_220724_Loc.Botta_MSA_M
DEG_240724_CasaCucco_MOA_M
MIL_240724_Boschetto_MSA_M
COS_240724_Montecala_PZT_MOF_M
MAL_250724_ViaPonte5_NA_OL394_562_MOA_M
PIA_250724_Cavelli_MSA_M
MAL_300724_Vigna_MSA_M
COS_24_CaseRossi_MSA_M
MIL_180724_SerbatoioCasette_Pulizia_MOA_M
MIL_300724_SerbatoioUvi_Pulizia_MOA_M
CAR_010724_CabinaFiltri_MOA-M
CAR_240624_SerbatoioBandia_Pulizia&Adeguamento_MSA_M
0
0
0
0
0
0
0
0
0
0
0
0
0
0
0
0
0
Servizi | lì, | Dego | 2024-07-31 | L'appaltatore
Note:

## Sommario RC_MAF24
C.I.R.A. S.r.l. Sede legale e Impianto di depurazione 17058 Dego, Loc. Piano 6/A (SV) – tel.(019) 5778013 C.F. 92054820094 - P.I. 01221980095 E-mail: info@ciraservizioidrico.it Pec: consorziocirasu@pcert.postecert.it Web site: www.ciraservizioidrico.it
Nuovi allacci alla pubblica rete, manutenzione serbatoi di accumulo, attività di ricerca e riparazione perdite reti idriche e fognarie
Sommario registro di contabilità | [6 empty] | a tutto il | 2024-07-31
Ditta | Marenco Marco
Data | Importo lordo lavori soggetto a R/A | Importo ribasso d'asta | Importo lordo manodopera soggetto a R/A | Importo oneri sicurezza non soggetto a R/A | Importo manodopera non soggetto a R/A | Importo lavori al netto del R/A | Importo totale | Affidamento
2024-09-05 | 27166.81 | 2716.68 | 11043.9 | 1228.72 | 10667.52 | 24450.13 | 36346.37 | Affidamento Prot. n° 738 del 29/12/2023

## Riassuntivo mese
Registro di contabilità
n° | Data | Ditta | Comune | CO-AN | Codice interno | Importo lordo lavori soggetto a R/A | Importo ribasso d'asta | Importo lordo manodopera soggetto a R/A | Importo oneri sicurezza non soggetto a R/A | Importo manodopera non soggetto a R/A | Importo lavori al netto del R/A | Importo totale | Ritenuta infortuni 0,5% | Importo da liquidare | Tipologia | Affidamento | Sostituzione/Estensione | Lunghezza | n° scheda
| 2024-07-04 | Marenco Marco | 0 | 0 | Servizi | 0 | 0 | 0 | 0 | 0 | 0 | 0 | 0 | 0 | 0 |  |  |  | Servizi
1 | 2024-07-04 | Marenco Marco | Piana Crixia | I/A02/PIA/M999/0 | PIA_040724_Stazione_MSA_M | 536.35 | 53.64 | 343.26 | 30.46 | 175.5 | 482.71 | 688.67 | 3.44 | 685.23 | MSA | MAF24 | S | 1 | 1
2 | 2024-07-04 | Marenco Marco | Pallare | G/A99/PAL/4444/0 | PAL_040724_SerbatoioBricco_MOA_M | 0 | 0 | 0 | 18.2 | 292.5 | 0 | 310.7 | 1.55 | 309.15 | MOA | MAF24 | 0 | 0 | 2
3 | 2024-07-05 | Marenco Marco | Mallare | I/A02/MAL/R019/0 | MAL_050724_Codevilla_MSA_M | 2127.41 | 212.74 | 1221.12 | 90.43 | 409.5 | 1914.67 | 2414.6 | 12.07 | 2402.53 | MSA | MAF24 | S | 33 | 3
4 | 2024-07-08 | Marenco Marco | Pallare | G/A99/PAL/4444/0 | PAL_080724_Mallarini_MOA_M | 196.56 | 19.66 | 114.24 | 16.38 | 175.5 | 176.9 | 368.78 | 1.84 | 366.94 | MOA | MAF24 | 0 | 0 | 4
5 | 2024-07-10 | Marenco Marco | Mallare | G/A99/MAL/4444/0 | MAL_100724_Pratogrande_MOA_M | 437.35 | 43.74 | 238.66 | 12.62 | 0 | 393.61 | 406.23 | 2.03 | 404.2 | MOA | MAF24 | 0 | 0 | 5
6 | 2024-07-16 | Marenco Marco | Cosseria | G/A99/COS/4444/0 | COS_160724_BOSI_NA_539_24 | 1435.14 | 143.51 | 488.71 | 30.42 | 0 | 1291.63 | 1322.05 | 6.61 | 1315.44 | MOA | MAF24 | 0 | 0 | 6
7 | 2024-07-16 | Marenco Marco | Cosseria | I/A02/COS/M999/0 | COS_160724_CasaLidora_MSA_M | 693.62 | 69.36 | 385.24 | 22.24 | 0 | 624.26 | 646.5 | 3.23 | 643.27 | MSA | MAF24 | S | 2 | 7
8 | 2024-07-17 | Marenco Marco | Dego | I/A02/CIR/M999/0 | DEG_170724_Loc. Botta_MSA_M | 693.62 | 69.36 | 385.24 | 22.24 | 0 | 624.26 | 646.5 | 3.23 | 643.27 | MSA | MAF24 | S | 2 | 8
9 | 2024-07-18 | Marenco Marco | Millesimo | I/A02/MIL/M999/0 | MIL_180724_Acquafredda_MSA_M | 580.03 | 58 | 334.42 | 19 | 0 | 522.03 | 541.03 | 2.71 | 538.32 | MSA | MAF24 | S | 1 | 9
10 | 2024-07-19 | Marenco Marco | Millesimo | G/A99/MIL/4444/0 | MIL_190724_Cabroni_NA_OL530_MOA_M | 1309.73 | 130.97 | 343.41 | 25.84 | 0 | 1178.76 | 1204.6 | 6.02 | 1198.58 | MOA | MAF24 | 0 | 0 | 10
11 | 2024-07-22 | Marenco Marco | Dego | I/A02/CIR/M999/0 | DEG_220724_Loc.Botta_MSA_M | 620.42 | 62.04 | 462.6 | 26.73 | 0 | 558.38 | 585.11 | 2.93 | 582.18 | MSA | MAF24 | S | 2 | 11
12 | 2024-07-23 | Marenco Marco | Dego | G/A99/DEG/4444/0 | DEG_240724_CasaCucco_MOA_M | 353.61 | 35.36 | 149.85 | 15.16 | 117 | 318.25 | 450.41 | 2.25 | 448.16 | MOA | MAF24 | 0 | 0 | 12
13 | 2024-07-24 | Marenco Marco | Millesimo | I/A02/MIL/R999/0 | MIL_240724_Boschetto_MSA_M | 1555.33 | 155.53 | 1019.61 | 54.33 | 0 | 1399.8 | 1454.13 | 7.27 | 1446.86 | MSA | MAF24 | S | 38 | 13
14 | 2024-07-24 | Marenco Marco | Cosseria | G/F99/COS/4444/0 | COS_240724_Montecala_PZT_MOF_M | 341.89 | 34.19 | 226.41 | 11.38 | 0 | 307.7 | 319.08 | 1.6 | 317.48 | MOF | MAF24 | 0 | 0 | 14
15 | 2024-07-25 | Marenco Marco | Mallare | G/A99/MAL/4444/0 | MAL_250724_ViaPonte5_NA_OL394_562_MOA_M | 4857.35 | 485.74 | 2453.8 | 135.84 | 0 | 4371.61 | 4507.45 | 22.54 | 4484.91 | MOA | MAF24 | 0 | 0 | 15
16 | 2024-07-25 | Marenco Marco | Piana Crixia | I/A02/PIA/M999/0 | PIA_250724_Cavelli_MSA_M | 476.35 | 47.64 | 343.26 | 19.54 | 0 | 428.71 | 448.25 | 2.24 | 446.01 | MSA | MAF24 | S | 1.2 | 16
17 | 2024-07-30 | Marenco Marco | Mallare | I/A02/MAL/M999/0 | MAL_300724_Vigna_MSA_M | 510.53 | 51.05 | 350.7 | 19.9 | 0 | 459.48 | 479.38 | 2.4 | 476.98 | MSA | MAF24 | 0 | 0 | 17
19 | 2024-07-18 | Marenco Marco | Millesimo | G/A99/MIL/4444/0 | MIL_180724_SerbatoioCasette_Pulizia_MOA_M | 506 | 50.6 | 0 | 29.12 | 495.84 | 455.4 | 980.36 | 4.9 | 975.46 | MOA | MAF24 | 0 | 0 | 19
20 | 2024-07-30 | Marenco Marco | Millesimo | G/A99/MIL/4444/0 | MIL_300724_SerbatoioUvi_Pulizia_MOA_M | 759 | 75.9 | 0 | 29.12 | 495.84 | 683.1 | 1208.06 | 6.04 | 1202.02 | MOA | MAF24 | 0 | 0 | 20
21 | 0 | Marenco Marco | Carcare | G/A99/CAR/4444/0 | CAR_010724_CabinaFiltri_MOA-M | 0 | 0 | 0 | 29.12 | 495.84 | 0 | 524.96 | 2.62 | 522.34 | MOA | MAF24 | 0 | 0 | 21
22 | 2024-06-24 | Marenco Marco | Carcare | I/A04/CAR/M999/0 | CAR_240624_SerbatoioBandia_Pulizia&Adeguamento_MSA_M | 9176.52 | 917.65 | 2183.37 | 570.65 | 8010 | 8258.87 | 16839.52 | 84.2 | 16755.32 | MSA | MAF24 | 0 | 0 | 22
23 | 0 | Marenco Marco | 0 | 0 | 0 | 0 | 0 | 0 | 0 | 0 | 0 | 0 | 0 | 0 | 0 | MAF24 | 0 | 0 | 23
24 | 0 | Marenco Marco | 0 | 0 | 0 | 0 | 0 | 0 | 0 | 0 | 0 | 0 | 0 | 0 | 0 | MAF24 | 0 | 0 | 24
25 | 0 | Marenco Marco | 0 | 0 | 0 | 0 | 0 | 0 | 0 | 0 | 0 | 0 | 0 | 0 | 0 | MAF24 | 0 | 0 | 25
26 | 0 | Marenco Marco | 0 | 0 | 0 | 0 | 0 | 0 | 0 | 0 | 0 | 0 | 0 | 0 | 0 | MAF24 | 0 | 0 | 26
27 | 0 | Marenco Marco | 0 | 0 | 0 | 0 | 0 | 0 | 0 | 0 | 0 | 0 | 0 | 0 | 0 | MAF24 | 0 | 0 | 27
28 | 0 | Marenco Marco | 0 | 0 | 0 | 0 | 0 | 0 | 0 | 0 | 0 | 0 | 0 | 0 | 0 | MAF24 | 0 | 0 | 28
29 | 0 | Marenco Marco | 0 | 0 | 0 | 0 | 0 | 0 | 0 | 0 | 0 | 0 | 0 | 0 | 0 | MAF24 | 0 | 0 | 29
30 | 0 | Marenco Marco | 0 | 0 | 0 | 0 | 0 | 0 | 0 | 0 | 0 | 0 | 0 | 0 | 0 | MAF24 | 0 | 0 | 30
31 | 0 | Marenco Marco | 0 | 0 | 0 | 0 | 0 | 0 | 0 | 0 | 0 | 0 | 0 | 0 | 0 | MAF24 | 0 | 0 | 31
32 | 0 | Marenco Marco | 0 | 0 | 0 | 0 | 0 | 0 | 0 | 0 | 0 | 0 | 0 | 0 | 0 | MAF24 | 0 | 0 | 32
33 | 0 | Marenco Marco | 0 | 0 | 0 | 0 | 0 | 0 | 0 | 0 | 0 | 0 | 0 | 0 | 0 | MAF24 | 0 | 0 | 33
34 | 0 | Marenco Marco | 0 | 0 | 0 | 0 | 0 | 0 | 0 | 0 | 0 | 0 | 0 | 0 | 0 | MAF24 | 0 | 0 | 34
35 | 0 | Marenco Marco | 0 | 0 | 0 | 0 | 0 | 0 | 0 | 0 | 0 | 0 | 0 | 0 | 0 | MAF24 | 0 | 0 | 35
36 | 0 | Marenco Marco | 0 | 0 | 0 | 0 | 0 | 0 | 0 | 0 | 0 | 0 | 0 | 0 | 0 | MAF24 | 0 | 0 | 36
37 | 0 | Marenco Marco | 0 | 0 | 0 | 0 | 0 | 0 | 0 | 0 | 0 | 0 | 0 | 0 | 0 | MAF24 | 0 | 0 | 37
38 | 0 | Marenco Marco | 0 | 0 | 0 | 0 | 0 | 0 | 0 | 0 | 0 | 0 | 0 | 0 | 0 | MAF24 | 0 | 0 | 38
39 | 0 | Marenco Marco | 0 | 0 | 0 | 0 | 0 | 0 | 0 | 0 | 0 | 0 | 0 | 0 | 0 | MAF24 | 0 | 0 | 39
40 | 0 | Marenco Marco | 0 | 0 | 0 | 0 | 0 | 0 | 0 | 0 | 0 | 0 | 0 | 0 | 0 | MAF24 | 0 | 0 | 40
[5 empty] | Totale | 27166.81 | 2716.68 | 11043.9 | 1228.72 | 10667.52 | 24450.13 | 36346.37 | 181.72 | 36164.65
[5 empty] | MA 24 | 0 | 0 | 0 | 0 | 0 | 0 | 0 | 0 | 0
[5 empty] | MF 24 | 0 | 0 | 0 | 0 | 0 | 0 | 0 | 0 | 0
[5 empty] | MAF 24 | 27166.81 | 2716.68 | 11043.9 | 1228.72 | 10667.52 | 24450.13 | 36346.37 | 181.72 | 36164.65
[5 empty] | Altri affidamenti | 0 | 0 | 0 | 0 | 0 | 0 | 0 | 0 | 0
[5 empty] | Controllo | 27166.81 | 2716.68 | 11043.9 | 1228.72 | 10667.52 | 24450.13 | 36346.37 | 181.72 | 36164.65
[6 empty] | ok | ok | ok | ok | ok | ok | ok | ok | ok
[5 empty] | Controllo | [6 empty] | 36346.37 | OK
Note on N2: Jessica Giordano: Se affidamento singolo forzare valore 0,00 €
Note on M44: Jessica Giordano: CONTROLLO CONTABILITA' FINALE
Note on N44: Jessica Giordano: CONTROLLO CONTABILITA' FINALE
Note on O44: Jessica Giordano: CONTROLLO CON C.P.

## Indicazioni di fatturazione
Indicazioni fatturazione
Marenco Marco
Luglio2024
MAF24 | Manutenzione ordinaria reti idriche Luglio2024
Affidamento Prot. n° 738 del 29/12/2023
SAL n° 7 del 45540
| Comune | Co-An | Codice interno | Importo totale | Ritenuta infortuni 0,5% | Importo da liquidare | CIG | CUP | Importo totale affidamento
| Pallare | G/A99/PAL/4444/0 | PAL_040724_SerbatoioBricco_MOA_M | 310.7 | 1.55 | [6 empty] | 3
| Pallare | G/A99/PAL/4444/0 | PAL_080724_Mallarini_MOA_M | 368.78 | 1.84 | [6 empty] | 5
| Mallare | G/A99/MAL/4444/0 | MAL_100724_Pratogrande_MOA_M | 406.23 | 2.03 | [6 empty] | 6
| Cosseria | G/A99/COS/4444/0 | COS_160724_BOSI_NA_539_24 | 1322.05 | 6.61 | [6 empty] | 7
| Millesimo | G/A99/MIL/4444/0 | MIL_190724_Cabroni_NA_OL530_MOA_M | 1204.6 | 6.02 | [6 empty] | 11
| Dego | G/A99/DEG/4444/0 | DEG_240724_CasaCucco_MOA_M | 450.41 | 2.25 | [6 empty] | 13
| Mallare | G/A99/MAL/4444/0 | MAL_250724_ViaPonte5_NA_OL394_562_MOA_M | 4507.45 | 22.54 | [6 empty] | 16
| Millesimo | G/A99/MIL/4444/0 | MIL_180724_SerbatoioCasette_Pulizia_MOA_M | 980.36 | 4.9 | [6 empty] | 20
| Millesimo | G/A99/MIL/4444/0 | MIL_300724_SerbatoioUvi_Pulizia_MOA_M | 1208.06 | 6.04 | [6 empty] | 21
| Carcare | G/A99/CAR/4444/0 | CAR_010724_CabinaFiltri_MOA-M | 524.96 | 2.62 | [6 empty] | 22
| A detrarre ritenuta 0,5 % per infortuni |  |  | -56.4 | 56.4 | 11227.2 | A0430D11BF
| Manutenzione straordinaria reti idriche Luglio2024 | 0 | 0
| Affidamento Prot. n° 738 del 29/12/2023 | 0 | 0 | 0
| SAL n° 7 del 45540 | 0 | 0 | 0
| Comune | Co-An | Codice interno | Importo totale | Ritenuta infortuni 0,5% | Importo da liquidare | CIG | CUP | Importo totale affidamento
| Piana Crixia | I/A02/PIA/M999/0 | PIA_040724_Stazione_MSA_M | 688.67 | 3.44 | [6 empty] | 2
| Mallare | I/A02/MAL/R019/0 | MAL_050724_Codevilla_MSA_M | 2414.6 | 12.07 | [6 empty] | 4
| Cosseria | I/A02/COS/M999/0 | COS_160724_CasaLidora_MSA_M | 646.5 | 3.23 | [6 empty] | 8
| Dego | I/A02/CIR/M999/0 | DEG_170724_Loc. Botta_MSA_M | 646.5 | 3.23 | [6 empty] | 9
| Millesimo | I/A02/MIL/M999/0 | MIL_180724_Acquafredda_MSA_M | 541.03 | 2.71 | [6 empty] | 10
| Dego | I/A02/CIR/M999/0 | DEG_220724_Loc.Botta_MSA_M | 585.11 | 2.93 | [6 empty] | 12
| Millesimo | I/A02/MIL/R999/0 | MIL_240724_Boschetto_MSA_M | 1454.13 | 7.27 | [6 empty] | 14
| Piana Crixia | I/A02/PIA/M999/0 | PIA_250724_Cavelli_MSA_M | 448.25 | 2.24 | [6 empty] | 17
| Mallare | I/A02/MAL/M999/0 | MAL_300724_Vigna_MSA_M | 479.38 | 2.4 | [6 empty] | 18
| Carcare | I/A04/CAR/M999/0 | CAR_240624_SerbatoioBandia_Pulizia&Adeguamento_MSA_M | 16839.52 | 84.2 | [6 empty] | 23
| A detrarre ritenuta 0,5 % per infortuni |  |  | -123.72 | 123.72 | 24619.97 | A0430D11BF | B18B23001000005
| Manutenzione ordinaria reti fognarie Luglio2024 | 0 | 0
| Affidamento Prot. n° 738 del 29/12/2023 | 0 | 0 | 0
| SAL n° 7 del 45540 | 0 | 0 | 0
| Comune | Co-An | Codice interno | Importo totale | Ritenuta infortuni 0,5% | Importo da liquidare | CIG | CUP | Importo totale affidamento
| Cosseria | G/F99/COS/4444/0 | COS_240724_Montecala_PZT_MOF_M | 319.08 | 1.6 | [6 empty] | 15
| A detrarre ritenuta 0,5 % per infortuni |  |  | -1.6 | 1.6 | 317.48 | A0430D11BF
| * | * | * | [5 empty] | 36164.65 | CONTROLLO | OK
[9 empty] | 36164.65 | CONTROLLO | OK
Note on F7: Jessica Giordano: Da nascondere per indicazioni di fatturazione
Note on F22: Jessica Giordano: Da nascondere per indicazioni di fatturazione
Note on F37: Jessica Giordano: Da nascondere per indicazioni di fatturazione

## EPU (hidden)
n° | Riferimento Analisi dei prezzi/Prezziario | Descrizione | U.M. | Prezzo unitario [€] | Quota manodopera soggetta a R/A [€] | Quota sicurezza non soggetta a R/A [€] | Quota manodopera non soggetta a R/A [€] | Quota soggetta a R/A [€] | % manodopera | Ribasso d'asta [%]
1 | AP-1 | Preventivo nuovo allaccio | cad | 74.86 | 74.86 | 3.64 | 0 | 71.22 | 100% | 10%
2 | AP-2 | Esecuzione di impianto di derivazione per utenza con scavo in asfalto tubazione PE Ø 1 e 1/2" da tubazione in PE Ø sino a 100 mm | cad | 1335.5681 | 343.4112 | 25.837 | 0 | 1309.7311 | 25.71%
3 | AP-3 | Esecuzione di impianto di derivazione per utenza con scavo in asfalto tubazione PE Ø 2" da tubazione in PE Ø sino a 100 mm | cad | 1458.7381 | 353.8353 | 27.849 | 0 | 1430.8891 | 24.26%
4 | AP-4 | Esecuzione di impianto di derivazione per utenza con scavo in asfalto tubazione PE Ø 1 e 1/2" da tubazione in PE Ø maggiore di 100 mm sino a 200 mm | cad | 1402.0181 | 343.4392 | 27.279 | 0 | 1374.7391 | 24.5%
5 | AP-5 | Esecuzione di impianto di derivazione per utenza con scavo in asfalto tubazione PE Ø 2" da tubazione in PE Ø maggiore di 100 mm sino a 200 mm | cad | 1525.1881 | 353.8228 | 27.849 | 0 | 1497.3391 | 23.2%
6 | AP-6 | Esecuzione di impianto di derivazione per utenza con scavo in terra tubazione PE Ø 1 e 1/2" da tubazione in PE Ø sino a 100 mm | cad | 1154.5702 | 322.69 | 21.807 | 0 | 1132.7632 | 27.95%
7 | AP-7 | Esecuzione di impianto di derivazione per utenza con scavo in terra tubazione PE Ø 2" da tubazione in PE Ø sino a 100 mm | cad | 1350.0504 | 333.5201 | 22.377 | 0 | 1327.6734 | 24.7%
8 | AP-8 | Esecuzione di impianto di derivazione per utenza con scavo in terra tubazione PE Ø 1 e 1/2" da tubazione in PE Ø maggiore di 100 mm sino a 200 mm | cad | 1293.3304 | 323.124 | 21.807 | 0 | 1271.5234 | 24.98%
9 | AP-9 | Esecuzione di impianto di derivazione per utenza con scavo in terra tubazione PE Ø 2" da tubazione in PE Ø maggiore di 100 mm sino a 200 mm | cad | 1386.383 | 333.5076 | 29.217 | 0 | 1357.166 | 24.06%
9.1 | AP-9.1 | Sovrapprezzo per fornitura e posa di caldana di protezione | cad | 163.0504 | 102.8026 | 4.732 | 0 | 158.3184 | 63.05%
9.2 | AP-9.2 | Sovrapprezzo per demolizione di caldana di protezione | cad | 124.3332 | 108.9274 | 5.46 | 0 | 118.8732 | 87.61%
10 | AP-10 | Attivazione fornitura (apertura contatore) | cad | 56.02 | 56.02 | 3.64 | 0 | 52.38 | 100%
11 | AP-11 | Riattivazione fornitura | cad | 28.01 | 28.01 | 1.82 | 0 | 26.19 | 100%
12 | AP-12 | Riattivazione fornitura per morosità | cad | 28.01 | 28.01 | 1.82 | 0 | 26.19 | 100%
13 | AP-13 | Disattivazione fornitura | cad | 28.01 | 28.01 | 1.82 | 0 | 26.19 | 100%
14 | AP-14 | Preventivo lavori | cad | 56.02 | 56.02 | 3.64 | 0 | 52.38 | 100%
15 | AP-15 | Verifica misuratore in loco | cad | 28.01 | 28.01 | 1.82 | 0 | 26.19 | 100%
16 | AP-16 | Sostituzione misuratore (escluso il misuratore) | cad | 56.02 | 56.02 | 3.64 | 0 | 52.38 | 100%
17 | AP-17 | Esecuzione di lavori - spostamento del contatore dove non occorrono scavi e non più di 2 metri di tubazione | cad | 112.04 | 112.04 | 7.28 | 0 | 104.76 | 100%
18 | AP-18 | Esecuzione di lavori-Adattamento di un allacciamento in un vano esistente per potenziamento o diminuzione del calibro | cad | 112.04 | 112.04 | 7.28 | 0 | 104.76 | 100%
19 | AP-19 | Esecuzione di lavori - Sostituzione o istallazione valvola di ritegno o riduttore di pressione | cad | 112.04 | 112.04 | 7.28 | 0 | 104.76 | 100%
20 | AP-20 | Verifica livello di pressione | cad | 56.02 | 56.02 | 3.64 | 0 | 52.38 | 100%
21 | AP-21 | Verifica lettura | cad | 28.01 | 28.01 | 1.82 | 0 | 26.19 | 100%
22 | AP-22 | Intervento in loco - Reperibilità acquedotto e fognatura | cad | 28.01 | 28.01 | 1.82 | 0 | 26.19 | 100%
23 | AP-23 | Reperibilità pronto intervento - garanzia del servizio h 24 - 7gg manutenzioni acquedotto e fognatura. Servizio autospurgo h 24 sabati, domeniche e festivi - 2 persone | mese | 1245.6031 | 187.4167 | 0 | 0 | 1245.6031 | 15.05%
24 | AP-24 | Reperibilità pronto intervento - garanzia del servizio h 24 - 7gg manutenzioni acquedotto e fognatura - 2 persone | mese | 907.2453 | 187.4167 | 0 | 0 | 907.2453 | 20.66%
25 | AP-25 | Reperibilità pronto intervento - garanzia del servizio h 24 sabati, domeniche e festivi - 2 persone | mese | 405.013 | 83.6667 | 0 | 0 | 405.013 | 20.66%
26 | AP-26 | Reperibilità pronto intervento - garanzia del servizio h 24 - 7gg manutenzioni acquedotto e fognatura - 1 persona | mese | 924.5851 | 187.4167 | 0 | 0 | 924.5851 | 20.27%
27 | AP-27 | Reperibilità pronto intervento - garanzia del servizio h 24 - 7gg manutenzioni acquedotto | mese | 493.227 | 187.4167 | 0 | 0 | 493.227 | 38%
28 | AP-28 | Reperibilità pronto intervento - garanzia del servizio h 24 - 7gg manutenzioni fognatura | mese | 493.227 | 187.4167 | 0 | 0 | 493.227 | 38%
29 | AP-29 | Scavo a sezione obbligata in strada, marciapiede o banchina su asfalto, rinterro e ripristino - Sez. tipo 0.50x1,0 - senza riutilizzo del materiale di scavo | m | 106.5604 | 37.2996 | 1.88 | 0 | 104.6804 | 35%
30 | AP-30 | Scavo a sezione obbligata in strada, marciapiede o banchina su asfalto, rinterro e ripristino - Sez. tipo 0.40x0,8 - senza riutilizzo del materiale di scavo | m | 90.5822 | 37.2996 | 1.88 | 0 | 88.7022 | 41.18%
31 | AP-31 | Scavo a sezione obbligata in strada, marciapiede o banchina su asfalto, rinterro e ripristino letto di sabbia escluso - Sez. tipo 0.30x0,6 - con parziale riutilizzo del materiale di scavo | m | 35.1745 | 17.3007 | 0.88275 | 0 | 34.2918 | 49.19%
32 | AP-32 | Scavo a sezione obbligata mediante catena semovente (catenaria) in strada, marciapiede o banchina su asfalto compreso reinterro, ripristino letto di sabbia escluso - Sez. tipo 0,15x0,8 - con riutilizzo del materiale di scavo | m | 33.3649 | 18.2174 | 1.2376 | 0 | 32.1273 | 54.6%
33 | AP-33 | Scavo a sezione obbligata su terreno non asfaltato, rinterro e ripristino - Sez. tipo 0.50x1,0 - senza riutilizzo del materiale di scavo | m | 88.5548 | 33.5806 | 1.698 | 0 | 86.8568 | 37.92%
34 | AP-35 | Scavo a sezione obbligata su terreno non asfaltato, rinterro e ripristino - Sez. tipo 0.50x1,0 - con riutilizzo del materiale di scavo quando autorizzato dalla D.L. | m | 32.309 | 16.4164 | 0.788 | 0 | 31.521 | 50.81%
35 | AP-29c | Scavo a sezione obbligata su terreno non asfaltato, rinterro e ripristino - Sez. tipo 0.40x0,80 - senza riutilizzo del materiale di scavo | m | 83.6137 | 33.5806 | 1.698 | 0 | 81.9157 | 40.16%
36 | AP-29d | Scavo a sezione obbligata su terreno non asfaltato, rinterro e ripristino - Sez. tipo 0.40x0,8 - con riutilizzo del materiale di scavo quando autorizzato dalla D.L. | m | 28.8419 | 14.9852 | 0.788 | 0 | 28.0539 | 51.96%
37 | AP-37 | Scavo a sezione obbligata su terreno non asfaltato, rinterro e ripristino letto di sabbia escluso- Sez. tipo 0.30x0,6 - con riutilizzo del materiale di scavo quando autorizzato dalla D.L. | m | 15.378 | 12.5037 | 0.648 | 0 | 14.73 | 81.31%
38 | 25.A12.A01.010 | Costo medio per analisi chimica demoliz e scavi - costo medio per cadauna analisi relative a: terre da scavo, detriti da demolizioni, da pavimentazioni, da controsoffitti, da materiali isolanti, da impermeabilizzanti, da amianto e quant'altro. | cad | 350 | 0 | 0 | 0 | 350 | 0%
39 | AP-38 | Scavo a sezione obbligata mediante catena semovente (catenaria) comprensivo di reinterro, ripristino letto di sabbia escluso - Sez. tipo 0,10-0,30x0,8 - con riutilizzo del materiale di scavo | m | 14.329 | 9.796 | 0.7644 | 0 | 13.5646 | 68.36%
40 | 15.A10.A30.010 | Scavo sez ristretta rocce sciolte a mano fino a m 2,00. - in rocce sciolte inclusi i trovanti e le opere murarie affioranti o interrati di volume inferiore a m³ 0,05. | m³ | 163.86 | 146.6219 | 8.19 | 0 | 155.67 | 89.48%
41 | 15.A10.A34.010 | Scavo sez ristretta rocce sciolte miniec. fino a 2,00 m. - in rocce sciolte. | m³ | 73.38 | 53.3619 | 2.67 | 0 | 70.71 | 72.72%
42 | 15.A10.A90.010 | Sovrapp. agli scavo per presenza acqua oltre 20 cm - mediante l'impiego, anche continuo, di pompe. | m³ | 5.78 | 3.4848 | 0.19 | 0 | 5.59 | 60.29%
43 | 07.A01.A20.015 (Regione Piemonte 2023) | Sovrapprezzo a qualsiasi tipo di scavo, per la presenza di materiali compatti, quali puddinghe o tufo, richiedenti l'uso prolungato del martello demolitore; da applicarsi al volume effettivo demolito | m³ | 21.62 | 12.8985 | 0.78666 | 0 | 20.8333 | 59.66%
44 | 07.A01.A20.020 (Regione Piemonte 2023) | Sovrapprezzo a qualsiasi tipo di scavo, per la presenza di massi, muri di mattoni e calcestruzzo o materiale roccioso richiedenti l'uso continuo del martello demolitore; da applicarsi al volume effettivo demolito | m³ | 61.85 | 35.0133 | 3.0914 | 0 | 58.7586 | 56.61%
45 | AP-39 | Intervento idraulico di inserimento/sostituzione di un tratto di tubazione danneggiato (fino a 5 m dopo l'apertura di buca per riparazione) | a corpo | 184.89 | 177.24 | 10.92 | 0 | 173.97 | 95.86%
46 | 65.C20.A10.010 | sola posa di tubo in PE per acquedotto da 50 a 90 mm con saldatura a specchio esclusi scavo e reinterro compreso il letto di posa in sabbia h cm. 10 | m | 14.88 | 11.4516 | 0.61 | 0 | 14.27 | 76.96%
47 | AP-40 | Sola posa di tubo in PE per acquedotto da 50 a 90 mm in rotoli con manicotti inclusi pezzi speciali e letto di sabbia h 10 cm, esclusi scavo e reinterro | m | 11.4989 | 10.1308 | 0.546 | 0 | 10.9529 | 88.1%
48 | AP-32b | Sola posa di tubo in PE per acquedotto da 50 a 90 mm in rotoli con manicotti inclusi pezzi speciali e letto h 10 cm di materiale di risulta proveniente dallo scavo qualora autorizzato dalla D.L., esclusi scavo e reinterro | m | 8.4035 | 8.4035 | 3.64 | 0 | 4.7635 | 100%
49 | 65.C20.A10.015 | Sola posa di tubo in PE per acquedotto Ø > 90 sino a 100 mm con saldatura a specchio esclusi scavo e reinterro compreso il letto di posa in sabbia h cm. 10 | m | 26.22 | 22.1087 | 1.17 | 0 | 25.05 | 84.32%
50 | 65.C20.A10.020 | Sola posa di tubo in PE per acquedotto Ø >100 sino a 200 mm con saldatura a specchio esclusi scavo e reinterro compreso il letto di posa in sabbia h cm. 10 | m | 32.15 | 27.6329 | 1.48 | 0 | 30.67 | 85.95%
51 | 65.C20.A10.025 | Sola posa di tubo in PE per acquedotto Ø >200 sino a 225 mm con saldatura a specchio esclusi scavo e reinterro compreso il letto di posa in sabbia h cm. 10 | m | 36.57 | 31.6916 | 1.7 | 0 | 34.87 | 86.66%
52 | 65.C20.A10.030 | Sola posa di tubo in PE per acquedotto Ø >225 sino a 315 mm con saldatura a specchio esclusi scavo e reinterro compreso il letto di posa in sabbia h cm. 10 | m | 45.28 | 39.4344 | 2.1 | 0 | 43.18 | 87.09%
53 | 65.C20.A10.035 | Sola posa di tubo in PE per acquedotto Ø >315 sino a 355 mm con saldatura a specchio esclusi scavo e reinterro compreso il letto di posa in sabbia h cm. 10 | m | 53.35 | 46.4412 | 2.47 | 0 | 50.88 | 87.05%
54 | 50.A10.D10.010 | Posa tubi plastica, staffati, ø fino a 25 mm. - fino a 25 mm. | m | 14.65 | 13.5117 | 0.72 | 0 | 13.93 | 92.23%
55 | 50.A10.D10.020 | Posa tubi plastica, staffati, ø oltre 25 mm. fino a 40 mm. - oltre 25 mm fino a 40 mm. | m | 18.11 | 16.2139 | 0.88 | 0 | 17.23 | 89.53%
56 | 50.A10.D10.030 | Posa tubi plastica, staffati, ø oltre 40 mm. fino a 63 mm. - oltre 40 mm fino a 63 mm. | m | 31.03 | 28.3738 | 1.52 | 0 | 29.51 | 91.44%
57 | 50.A10.D10.040 | Posa tubi plastica, staffati, ø oltre 63 mm. fino a 75 mm. - oltre 63 mm fino a 75 mm. | m | 49.73 | 45.9356 | 2.48 | 0 | 47.25 | 92.37%
58 | 50.A10.D10.050 | Posa tubi plastica, staffati, ø oltre 75 mm. fino a 90 mm. - oltre 75 mm fino a 90 mm. | m | 76.49 | 68.9022 | 3.72 | 0 | 72.77 | 90.08%
59 | 07.A07.G05.005 (Regione Piemonte 2023) | Posa in opera nelle trincee o nei manufatti di tubi in ghisa con giunto; compreso l'eventuale carico e trasporto da deposito di cantiere, lo sfilamento, la sistemazione a livelletta dei tubi di lunghezza media di 6 m; compreso l'eventuale esecuzione di tagli di tubazione con mola flessibile o macchina tagliatubi, la rifilatura e smussatura e la formazione dei giunti; compreso il collaudo, prova idraulica ed ogni altro onere; per tubi fino a DN 60 | m | 4.24 | 3.86 | 0.1696 | 0 | 4.0704 | 91.15%
60 | 07.A07.G05.010 (Regione Piemonte 2023) | Posa in opera nelle trincee o nei manufatti di tubi in ghisa con giunto; compreso l'eventuale carico e trasporto da deposito di cantiere, lo sfilamento, la sistemazione a livelletta dei tubi di lunghezza media di 6 m; compreso l'eventuale esecuzione di tagli di tubazione con mola flessibile o macchina tagliatubi, la rifilatura e smussatura e la formazione dei giunti; compreso il collaudo, prova idraulica ed ogni altro onere-per tubi dn 80 | m | 5 | 4.56 | 0.2 | 0 | 4.8 | 91.12%
61 | 07.A07.G05.015 (Regione Piemonte 2023) | Posa in opera nelle trincee o nei manufatti di tubi in ghisa con giunto; compreso l'eventuale carico e trasporto da deposito di cantiere, lo sfilamento, la sistemazione a livelletta dei tubi di lunghezza media di 6 m; compreso l'eventuale esecuzione di tagli di tubazione con mola flessibile o macchina tagliatubi, la rifilatura e smussatura e la formazione dei giunti; compreso il collaudo, prova idraulica ed ogni altro onere-per tubi dn 100 | m | 6.02 | 5.47 | 0.2408 | 0 | 5.7792 | 90.94%
62 | 07.A07.G05.020 v | Posa in opera nelle trincee o nei manufatti di tubi in ghisa con giunto; compreso l'eventuale carico e trasporto da deposito di cantiere, lo sfilamento, la sistemazione a livelletta dei tubi di lunghezza media di 6 m; compreso l'eventuale esecuzione di tagli di tubazione con mola flessibile o macchina tagliatubi, la rifilatura e smussatura e la formazione dei giunti; compreso il collaudo, prova idraulica ed ogni altro onere-per tubi dn 150 | m | 7.53 | 6.85 | 0.3012 | 0 | 7.2288 | 90.94%
63 | 07.A07.G05.025 (Regione Piemonte 2023) | Posa in opera nelle trincee o nei manufatti di tubi in ghisa con giunto; compreso l'eventuale carico e trasporto da deposito di cantiere, lo sfilamento, la sistemazione a livelletta dei tubi di lunghezza media di 6 m; compreso l'eventuale esecuzione di tagli di tubazione con mola flessibile o macchina tagliatubi, la rifilatura e smussatura e la formazione dei giunti; compreso il collaudo, prova idraulica ed ogni altro onere-per tubi dn 200 | m | 9.31 | 8.46 | 0.3724 | 0 | 8.9376 | 90.84%
64 | 07.A07.G05.030 (Regione Piemonte 2023) | Posa in opera nelle trincee o nei manufatti di tubi in ghisa con giunto; compreso l'eventuale carico e trasporto da deposito di cantiere, lo sfilamento, la sistemazione a livelletta dei tubi di lunghezza media di 6 m; compreso l'eventuale esecuzione di tagli di tubazione con mola flessibile o macchina tagliatubi, la rifilatura e smussatura e la formazione dei giunti; compreso il collaudo, prova idraulica ed ogni altro onere-per tubi dn 250 | m | 10.82 | 9.83 | 0.4328 | 0 | 10.3872 | 90.85%
65 | 07.A07.G05.035 (Regione Piemonte 2023) | Posa in opera nelle trincee o nei manufatti di tubi in ghisa con giunto; compreso l'eventuale carico e trasporto da deposito di cantiere, lo sfilamento, la sistemazione a livelletta dei tubi di lunghezza media di 6 m; compreso l'eventuale esecuzione di tagli di tubazione con mola flessibile o macchina tagliatubi, la rifilatura e smussatura e la formazione dei giunti; compreso il collaudo, prova idraulica ed ogni altro onere-per tubi dn 300 | m | 13.08 | 11.89 | 0.5232 | 0 | 12.5568 | 90.87%
66 | 07.A07.G05.040 (Regione Piemonte 2023) | Posa in opera nelle trincee o nei manufatti di tubi in ghisa con giunto; compreso l'eventuale carico e trasporto da deposito di cantiere, lo sfilamento, la sistemazione a livelletta dei tubi di lunghezza media di 6 m; compreso l'eventuale esecuzione di tagli di tubazione con mola flessibile o macchina tagliatubi, la rifilatura e smussatura e la formazione dei giunti; compreso il collaudo, prova idraulica ed ogni altro onere-per tubi dn 350 | m | 16.09 | 14.62 | 0.6436 | 0 | 15.4464 | 90.88%
67 | 07.A07.G05.045 (Regione Piemonte 2023) | Posa in opera nelle trincee o nei manufatti di tubi in ghisa con giunto; compreso l'eventuale carico e trasporto da deposito di cantiere, lo sfilamento, la sistemazione a livelletta dei tubi di lunghezza media di 6 m; compreso l'eventuale esecuzione di tagli di tubazione con mola flessibile o macchina tagliatubi, la rifilatura e smussatura e la formazione dei giunti; compreso il collaudo, prova idraulica ed ogni altro onere-per tubi dn 400 | m | 20.06 | 18.25 | 0.8024 | 0 | 19.2576 | 90.98%
68 | 07.A07.G05.050 (Regione Piemonte 2023) | Posa in opera nelle trincee o nei manufatti di tubi in ghisa con giunto; compreso l'eventuale carico e trasporto da deposito di cantiere, lo sfilamento, la sistemazione a livelletta dei tubi di lunghezza media di 6 m; compreso l'eventuale esecuzione di tagli di tubazione con mola flessibile o macchina tagliatubi, la rifilatura e smussatura e la formazione dei giunti; compreso il collaudo, prova idraulica ed ogni altro onere-per tubi dn 500 | m | 24.85 | 22.6 | 0.994 | 0 | 23.856 | 90.94%
69 | 07.A07.G05.055 (Regione Piemonte 2023) | Posa in opera nelle trincee o nei manufatti di tubi in ghisa con giunto; compreso l'eventuale carico e trasporto da deposito di cantiere, lo sfilamento, la sistemazione a livelletta dei tubi di lunghezza media di 6 m; compreso l'eventuale esecuzione di tagli di tubazione con mola flessibile o macchina tagliatubi, la rifilatura e smussatura e la formazione dei giunti; compreso il collaudo, prova idraulica ed ogni altro onere-per tubi dn 600 | m | 30.12 | 27.39 | 1.2048 | 0 | 28.9152 | 90.94%
70 | 07.A07.G05.060 (Regione Piemonte 2023) | Posa in opera nelle trincee o nei manufatti di tubi in ghisa con giunto; compreso l'eventuale carico e trasporto da deposito di cantiere, lo sfilamento, la sistemazione a livelletta dei tubi di lunghezza media di 6 m; compreso l'eventuale esecuzione di tagli di tubazione con mola flessibile o macchina tagliatubi, la rifilatura e smussatura e la formazione dei giunti; compreso il collaudo, prova idraulica ed ogni altro onere-per tubi DN 700 | m | 36.15 | 32.87 | 1.446 | 0 | 34.704 | 90.94%
71 | 07.A07.G05.065 (Regione Piemonte 2023) | Posa in opera nelle trincee o nei manufatti di tubi in ghisa con giunto; compreso l'eventuale carico e trasporto da deposito di cantiere, lo sfilamento, la sistemazione a livelletta dei tubi di lunghezza media di 6 m; compreso l'eventuale esecuzione di tagli di tubazione con mola flessibile o macchina tagliatubi, la rifilatura e smussatura e la formazione dei giunti; compreso il collaudo, prova idraulica ed ogni altro onere-per tubi DN 800 | m | 42.65 | 38.79 | 1.706 | 0 | 40.944 | 90.96%
72 | 07.A07.G05.070 (Regione Piemonte 2023) | Posa in opera nelle trincee o nei manufatti di tubi in ghisa con giunto; compreso l'eventuale carico e trasporto da deposito di cantiere, lo sfilamento, la sistemazione a livelletta dei tubi di lunghezza media di 6 m; compreso l'eventuale esecuzione di tagli di tubazione con mola flessibile o macchina tagliatubi, la rifilatura e smussatura e la formazione dei giunti; compreso il collaudo, prova idraulica ed ogni altro onere-per tubi DN 900 | m | 51.48 | 46.81 | 2.0592 | 0 | 49.4208 | 90.92%
73 | 20.A85.A10.010 | Solo posa tubi interrati PVC, ecc. Ø <= 250 mm - diametro fino a 250 mm. | m | 16.4 | 13.3627 | 0.72 | 0 | 15.68 | 81.48%
74 | 20.A85.A10.015 | Posa tubi interrati. PVC ecc, diam Ø > 250 fino a 400 mm - del diametro maggiore di 250 mm e fino a 400 mm. | m | 19.22 | 15.424 | 0.81 | 0 | 18.41 | 80.25%
75 | 20.A85.A15.010 | Solo posa tubi sospesi. PVC, ecc. Ø <= 250 mm | m | 30.26 | 21.8326 | 1.21 | 0 | 29.05 | 72.15%
76 | 65.C10.A10.010 | Sola posa di tubo cls ø 400 mm - diametro 400 mm | m | 32.05 | 22.8965 | 1.18 | 0 | 30.87 | 71.44%
77 | 65.C10.A10.020 | Sola posa di tubo cls ø 500 mm - diametro 500 mm | m | 39.13 | 28.3145 | 1.46 | 0 | 37.67 | 72.36%
78 | 65.C10.A10.030 | Sola posa di tubo cls ø 600 mm - diametro 600 mm | m | 43.38 | 31.5633 | 1.64 | 0 | 41.74 | 72.76%
79 | 65.C10.A10.040 | Sola posa di tubo cls ø 700 mm - diametro 700 mm | m | 50.46 | 36.9821 | 1.91 | 0 | 48.55 | 73.29%
80 | 65.C10.A10.050 | Sola posa di tubo cls ø 800 mm - diametro 800 mm | m | 61.78 | 45.6369 | 2.35 | 0 | 59.43 | 73.87%
81 | 65.C10.A10.060 | Sola posa di tubo cls ø 1000 mm - diametro 1000 mm | m | 78.52 | 57.6415 | 2.96 | 0 | 75.56 | 73.41%
82 | 65.C10.A10.070 | Sola posa di tubo cls ø 1200 mm - diametro 1200 mm | m | 100.4 | 71.9567 | 3.72 | 0 | 96.68 | 71.67%
83 | 30.E05.D05.010 | Posa cavidotto flessibile interrato ø est da 40 a 75 mm - da 40 a 75 mm | m | 1.97 | 1.97 | 0.1 | 0 | 1.87 | 100%
84 | 30.E05.D05.015 | Posa cavidotto flessibile interrato ø est da 90 a 110 mm - da 90 a 110 mm | m | 2.62 | 2.62 | 0.14 | 0 | 2.48 | 100%
85 | 30.E05.D05.020 | Posa cavidotto flessibile interrato ø est da 125 a 160 mm - da 125 a 160 mm | m | 3.94 | 3.94 | 0.22 | 0 | 3.72 | 100%
86 | 65.C10.A25.003 | Fornitura e posa in opera di tubazioni spiralate per fognature interrate non in pressione e condotte di ventilazione in polietilene rinforzato con lamina in acciaio zincato incorporata nella spirale, compreso il bicchiere femmina presaldato e le guarnizioni di tenuta in EPDM sino al diametro di 1500 mm incluso. Per i diametri interni nominali oltre 1500mm le giunzioni sono previste tramite saldatura ad estrusione con apporto di materiale idoneo a garantire la tenuta idraulica secondo le norme vigenti-PPO tubazioni spiralate SN8 D. interno 300 mm - SN8 del diametro interno 300 mm | m | 59.57 | 8.036 | 0.42 | 0 | 59.15 | 13.49%
87 | 65.C10.A25.005 | Fornitura e posa in opera di tubazioni spiralate per fognature interrate non in pressione e condotte di ventilazione in polietilene rinforzato con lamina in acciaio zincato incorporata nella spirale, compreso il bicchiere femmina presaldato e le guarnizioni di tenuta in EPDM sino al diametro di 1500 mm incluso. Per i diametri interni nominali oltre 1500mm le giunzioni sono previste tramite saldatura ad estrusione con apporto di materiale idoneo a garantire la tenuta idraulica secondo le norme vigenti-PPO tubazioni spiralate SN8 D. interno 400 mm - SN8 del diametro interno 400 mm | m | 79.01 | 8.0353 | 0.42 | 0 | 78.59 | 10.17%
88 | 65.C10.A25.010 | Fornitura e posa in opera di tubazioni spiralate per fognature interrate non in pressione e condotte di ventilazione in polietilene rinforzato con lamina in acciaio zincato incorporata nella spirale, compreso il bicchiere femmina presaldato e le guarnizioni di tenuta in EPDM sino al diametro di 1500 mm incluso. Per i diametri interni nominali oltre 1500mm le giunzioni sono previste tramite saldatura ad estrusione con apporto di materiale idoneo a garantire la tenuta idraulica secondo le norme vigenti-PPO tubazioni spiralate SN8 D. interno 500 mm - SN8 del diametro interno 500 mm | m | 114.55 | 8.0414 | 0.42 | 0 | 114.13 | 7.02%
89 | 65.C10.A25.015 | Fornitura e posa in opera di tubazioni spiralate per fognature interrate non in pressione e condotte di ventilazione in polietilene rinforzato con lamina in acciaio zincato incorporata nella spirale, compreso il bicchiere femmina presaldato e le guarnizioni di tenuta in EPDM sino al diametro di 1500 mm incluso. Per i diametri interni nominali oltre 1500mm le giunzioni sono previste tramite saldatura ad estrusione con apporto di materiale idoneo a garantire la tenuta idraulica secondo le norme vigenti-PPO tubazioni spiralate SN8 D. interno 600 mm - SN8 del diametro interno 600 mm | m | 155.78 | 8.381 | 0.44 | 0 | 155.34 | 5.38%
90 | 65.C10.A25.020 | Fornitura e posa in opera di tubazioni spiralate per fognature interrate non in pressione e condotte di ventilazione in polietilene rinforzato con lamina in acciaio zincato incorporata nella spirale, compreso il bicchiere femmina presaldato e le guarnizioni di tenuta in EPDM sino al diametro di 1500 mm incluso. Per i diametri interni nominali oltre 1500mm le giunzioni sono previste tramite saldatura ad estrusione con apporto di materiale idoneo a garantire la tenuta idraulica secondo le norme vigenti-PPO tubazioni spiralate SN8 D. interno 700 mm - SN8 del diametro interno 700 mm | m | 221.22 | 8.5833 | 0.44 | 0 | 220.78 | 3.88%
91 | 65.C10.A25.025 | Fornitura e posa in opera di tubazioni spiralate per fognature interrate non in pressione e condotte di ventilazione in polietilene rinforzato con lamina in acciaio zincato incorporata nella spirale, compreso il bicchiere femmina presaldato e le guarnizioni di tenuta in EPDM sino al diametro di 1500 mm incluso. Per i diametri interni nominali oltre 1500mm le giunzioni sono previste tramite saldatura ad estrusione con apporto di materiale idoneo a garantire la tenuta idraulica secondo le norme vigenti-PPO tubazioni spiralate SN8 D. interno 800 mm - SN8 del diametro interno 800 mm | m | 232.61 | 8.8159 | 0.46 | 0 | 232.15 | 3.79%
92 | 65.C10.A25.030 | Fornitura e posa in opera di tubazioni spiralate per fognature interrate non in pressione e condotte di ventilazione in polietilene rinforzato con lamina in acciaio zincato incorporata nella spirale, compreso il bicchiere femmina presaldato e le guarnizioni di tenuta in EPDM sino al diametro di 1500 mm incluso. Per i diametri interni nominali oltre 1500mm le giunzioni sono previste tramite saldatura ad estrusione con apporto di materiale idoneo a garantire la tenuta idraulica secondo le norme vigenti-PPO tubazioni spiralate SN8 D. interno 900 mm - SN8 del diametro interno 900 mm | m | 304.51 | 10.0488 | 0.52 | 0 | 303.99 | 3.3%
93 | 65.C10.A25.035 | Fornitura e posa in opera di tubazioni spiralate per fognature interrate non in pressione e condotte di ventilazione in polietilene rinforzato con lamina in acciaio zincato incorporata nella spirale, compreso il bicchiere femmina presaldato e le guarnizioni di tenuta in EPDM sino al diametro di 1500 mm incluso. Per i diametri interni nominali oltre 1500mm le giunzioni sono previste tramite saldatura ad estrusione con apporto di materiale idoneo a garantire la tenuta idraulica secondo le norme vigenti-PPO tubazioni spiralate SN8 D. interno 1000 mm - SN8 del diametro interno 1000 mm | m | 324.27 | 11.1873 | 0.59 | 0 | 323.68 | 3.45%
94 | 65.C10.A25.040 | Fornitura e posa in opera di tubazioni spiralate per fognature interrate non in pressione e condotte di ventilazione in polietilene rinforzato con lamina in acciaio zincato incorporata nella spirale, compreso il bicchiere femmina presaldato e le guarnizioni di tenuta in EPDM sino al diametro di 1500 mm incluso. Per i diametri interni nominali oltre 1500mm le giunzioni sono previste tramite saldatura ad estrusione con apporto di materiale idoneo a garantire la tenuta idraulica secondo le norme vigenti-PPO tubazioni spiralate SN8 D. interno 1100 mm - SN8 del diametro interno 1100 mm | m | 415.44 | 12.3801 | 0.64 | 0 | 414.8 | 2.98%
95 | 65.C10.A25.045 | Fornitura e posa in opera di tubazioni spiralate per fognature interrate non in pressione e condotte di ventilazione in polietilene rinforzato con lamina in acciaio zincato incorporata nella spirale, compreso il bicchiere femmina presaldato e le guarnizioni di tenuta in EPDM sino al diametro di 1500 mm incluso. Per i diametri interni nominali oltre 1500mm le giunzioni sono previste tramite saldatura ad estrusione con apporto di materiale idoneo a garantire la tenuta idraulica secondo le norme vigenti-PPO tubazioni spiralate SN8 D. interno 1200 mm - SN8 del diametro interno 1200 mm | m | 474.17 | 12.7078 | 0.66 | 0 | 473.51 | 2.68%
96 | 65.C10.A25.050 | Fornitura e posa in opera di tubazioni spiralate per fognature interrate non in pressione e condotte di ventilazione in polietilene rinforzato con lamina in acciaio zincato incorporata nella spirale, compreso il bicchiere femmina presaldato e le guarnizioni di tenuta in EPDM sino al diametro di 1500 mm incluso. Per i diametri interni nominali oltre 1500mm le giunzioni sono previste tramite saldatura ad estrusione con apporto di materiale idoneo a garantire la tenuta idraulica secondo le norme vigenti-PPO tubazioni spiralate SN8 D. interno 1300 mm - SN8 del diametro interno 1300 mm | m | 570.77 | 13.9839 | 0.74 | 0 | 570.03 | 2.45%
97 | 65.C10.A25.055 | Fornitura e posa in opera di tubazioni spiralate per fognature interrate non in pressione e condotte di ventilazione in polietilene rinforzato con lamina in acciaio zincato incorporata nella spirale, compreso il bicchiere femmina presaldato e le guarnizioni di tenuta in EPDM sino al diametro di 1500 mm incluso. Per i diametri interni nominali oltre 1500mm le giunzioni sono previste tramite saldatura ad estrusione con apporto di materiale idoneo a garantire la tenuta idraulica secondo le norme vigenti-PPO tubazioni spiralate SN8 D. interno 1400 mm - SN8 del diametro interno 1400 mm | m | 624.62 | 14.741 | 0.76 | 0 | 623.86 | 2.36%
98 | 65.C10.A25.060 | Fornitura e posa in opera di tubazioni spiralate per fognature interrate non in pressione e condotte di ventilazione in polietilene rinforzato con lamina in acciaio zincato incorporata nella spirale, compreso il bicchiere femmina presaldato e le guarnizioni di tenuta in EPDM sino al diametro di 1500 mm incluso. Per i diametri interni nominali oltre 1500mm le giunzioni sono previste tramite saldatura ad estrusione con apporto di materiale idoneo a garantire la tenuta idraulica secondo le norme vigenti-PPO tubazioni spiralate SN8 D. interno 1500 mm - SN8 del diametro interno 1500 mm | m | 696.09 | 15.662 | 0.81 | 0 | 695.28 | 2.25%
99 | 65.C10.A25.065 | Fornitura e posa in opera di tubazioni spiralate per fognature interrate non in pressione e condotte di ventilazione in polietilene rinforzato con lamina in acciaio zincato incorporata nella spirale, compreso il bicchiere femmina presaldato e le guarnizioni di tenuta in EPDM sino al diametro di 1500 mm incluso. Per i diametri interni nominali oltre 1500mm le giunzioni sono previste tramite saldatura ad estrusione con apporto di materiale idoneo a garantire la tenuta idraulica secondo le norme vigenti-PPO tubazioni spiralate SN8 D. interno 1600 mm - SN8 del diametro interno 1600 mm | m | 787.4 | 25.1968 | 1.29 | 0 | 786.11 | 3.2%
100 | 65.C10.A25.070 | Fornitura e posa in opera di tubazioni spiralate per fognature interrate non in pressione e condotte di ventilazione in polietilene rinforzato con lamina in acciaio zincato incorporata nella spirale, compreso il bicchiere femmina presaldato e le guarnizioni di tenuta in EPDM sino al diametro di 1500 mm incluso. Per i diametri interni nominali oltre 1500mm le giunzioni sono previste tramite saldatura ad estrusione con apporto di materiale idoneo a garantire la tenuta idraulica secondo le norme vigenti-PPO tubazioni spiralate SN8 D. interno 1800 mm - SN8 del diametro interno 1800 mm | m | 1354.48 | 31.6948 | 1.61 | 0 | 1352.87 | 2.34%
101 | 65.C10.A25.075 | Fornitura e posa in opera di tubazioni spiralate per fognature interrate non in pressione e condotte di ventilazione in polietilene rinforzato con lamina in acciaio zincato incorporata nella spirale, compreso il bicchiere femmina presaldato e le guarnizioni di tenuta in EPDM sino al diametro di 1500 mm incluso. Per i diametri interni nominali oltre 1500mm le giunzioni sono previste tramite saldatura ad estrusione con apporto di materiale idoneo a garantire la tenuta idraulica secondo le norme vigenti-PPO tubazioni spiralate SN8 D. interno 2000 mm - SN8 del diametro interno 2000 mm | m | 1624.44 | 35.4128 | 1.81 | 0 | 1622.63 | 2.18%
102 | 65.C10.A25.080 | Fornitura e posa in opera di tubazioni spiralate per fognature interrate non in pressione e condotte di ventilazione in polietilene rinforzato con lamina in acciaio zincato incorporata nella spirale, compreso il bicchiere femmina presaldato e le guarnizioni di tenuta in EPDM sino al diametro di 1500 mm incluso. Per i diametri interni nominali oltre 1500mm le giunzioni sono previste tramite saldatura ad estrusione con apporto di materiale idoneo a garantire la tenuta idraulica secondo le norme vigenti-PPO tubazioni spiralate SN8 D. interno 2200 mm - SN8 del diametro interno 2200 mm | m | 1971.75 | 42.1955 | 2.17 | 0 | 1969.58 | 2.14%
103 | 65.C10.A25.085 | Fornitura e posa in opera di tubazioni spiralate per fognature interrate non in pressione e condotte di ventilazione in polietilene rinforzato con lamina in acciaio zincato incorporata nella spirale, compreso il bicchiere femmina presaldato e le guarnizioni di tenuta in EPDM sino al diametro di 1500 mm incluso. Per i diametri interni nominali oltre 1500mm le giunzioni sono previste tramite saldatura ad estrusione con apporto di materiale idoneo a garantire la tenuta idraulica secondo le norme vigenti-PPO tubazioni spiralate SN8 D. interno 2400 mm - SN8 del diametro interno 2400 mm | m | 2171.5 | 46.4701 | 2.4 | 0 | 2169.1 | 2.14%
104 | 65.C10.A25.090 | Fornitura e posa in opera di tubazioni spiralate per fognature interrate non in pressione e condotte di ventilazione in polietilene rinforzato con lamina in acciaio zincato incorporata nella spirale, compreso il bicchiere femmina presaldato e le guarnizioni di tenuta in EPDM sino al diametro di 1500 mm incluso. Per i diametri interni nominali oltre 1500mm le giunzioni sono previste tramite saldatura ad estrusione con apporto di materiale idoneo a garantire la tenuta idraulica secondo le norme vigenti-PPO tubazioni spiralate SN8 D. interno 2600 mm - SN8 del diametro interno 2600 mm | m | 2341.7 | 52.4541 | 2.7 | 0 | 2339 | 2.24%
105 | 65.C10.A25.095 | Fornitura e posa in opera di tubazioni spiralate per fognature interrate non in pressione e condotte di ventilazione in polietilene rinforzato con lamina in acciaio zincato incorporata nella spirale, compreso il bicchiere femmina presaldato e le guarnizioni di tenuta in EPDM sino al diametro di 1500 mm incluso. Per i diametri interni nominali oltre 1500mm le giunzioni sono previste tramite saldatura ad estrusione con apporto di materiale idoneo a garantire la tenuta idraulica secondo le norme vigenti-PPO tubazioni spiralate SN8 D. interno 2800 mm - SN8 del diametro interno 2800 mm | m | 2737.29 | 56.6619 | 2.92 | 0 | 2734.37 | 2.07%
106 | 65.C10.A25.100 | Fornitura e posa in opera di tubazioni spiralate per fognature interrate non in pressione e condotte di ventilazione in polietilene rinforzato con lamina in acciaio zincato incorporata nella spirale, compreso il bicchiere femmina presaldato e le guarnizioni di tenuta in EPDM sino al diametro di 1500 mm incluso. Per i diametri interni nominali oltre 1500mm le giunzioni sono previste tramite saldatura ad estrusione con apporto di materiale idoneo a garantire la tenuta idraulica secondo le norme vigenti-PPO tubazioni spiralate SN8 D. interno 3000 mm - SN8 del diametro interno 3000 mm | m | 2865.85 | 63.6219 | 3.27 | 0 | 2862.58 | 2.22%
107 | 20.A85.A20.005 | Posa pozzetti CLS dim. <= 30x30x30 cm - delle dimensioni fino a 30x30x30 cm. | cad | 15.21 | 10.8721 | 0.6 | 0 | 14.61 | 71.48%
108 | 20.A85.A20.010 | Posa pozzetti CLS dim. > 30x30x30 fino a 40x40x40 cm - delle dimensioni oltre il 30x30x30 e fino a 40x40x40 cm. | cad | 36.75 | 26.3056 | 1.43 | 0 | 35.32 | 71.58%
109 | 20.A85.A20.015 | Posa pozzetti CLS dim. > di 40x40x40 e fino 60x60x60 cm - delle dimensioni maggiori di 40x40x40 e fino a 60x60x60 cm. | cad | 42.42 | 29.8001 | 1.62 | 0 | 40.8 | 70.25%
110 | AP-42 | Maggiorazione su voce 109: posa pozzetti CLS dim. > 60x60x60 cm | cad | 13.652 | 13.652 | 0.728 | 0 | 12.924 | 100%
111 | 20.A85.A25.005 | Posa prolunga pozzetti CLS dim. 30x30x30 cm - delle dimensioni 30x30x30 cm. | cad | 9.71 | 9.2497 | 0.5 | 0 | 9.21 | 95.26%
112 | 20.A85.A25.010 | Posa prolunga pozzetti CLS dim. > 30x30x30 fino 40x40x40 cm - delle dimensioni maggiori di 30x30x30 e fino a 40x40x40 cm. | cad | 35.44 | 24.9994 | 1.35 | 0 | 34.09 | 70.54%
113 | 20.A85.A25.015 | Posa prolunga pozzetti CLS dim. > 40x40x40 fino 60x60x60 cm - delle dimensioni di maggiori di 40x40x40 e fino a 60x60x60 cm. | cad | 40.45 | 27.8296 | 1.5 | 0 | 38.95 | 68.8%
114 | AP-43 | Maggiorazione su voce 113: posa prolunga pozzetti CLS dim. > 60x60x60 cm | cad | 10.239 | 10.239 | 0.546 | 0 | 9.693 | 100%
115 | 20.A85.A30.010 | Posa chiusini e caditoie peso fino 30 kg. - del peso fino a 30 kg. | cad | 34.2 | 32.9072 | 1.83 | 0 | 32.37 | 96.22%
116 | 20.A85.A30.015 | Posa chiusini e caditoie peso oltre 30 fino a 60 kg. - del peso oltre 30 fino a 60 kg. | cad | 34.89 | 32.2453 | 1.75 | 0 | 33.14 | 92.42%
117 | 20.A85.A30.020 | Posa chiusini e caditoie peso oltre 60 fino a 90 kg. - del peso oltre 60 fino a 90 kg. | cad | 41.68 | 38.8166 | 2.11 | 0 | 39.57 | 93.13%
118 | 20.A85.A30.025 | Posa chiusini e caditoie peso oltre 90 fino a 120 kg. - del peso oltre 90 fino a 120 kg. | cad | 45.19 | 42.1126 | 2.3 | 0 | 42.89 | 93.19%
119 | 20.A85.A30.030 | Posa chiusini e caditoie peso oltre 120 fino a 150 kg. - del peso oltre 120 fino a 150 kg. | cad | 48.71 | 45.4123 | 2.48 | 0 | 46.23 | 93.23%
120 | AP-44 | Buca per riparazioni fognarie o perdite d'acqua fino a 1,2 mc su terreni asfaltati | cad | 345.5411 | 173.4616 | 8.98 | 0 | 336.5611 | 50.2%
121 | AP-45 | Buca per riparazioni fognarie o perdite d'acqua oltre 1,2 mc fino a 2,5 mc su terreni asfaltati | cad | 530.9714 | 208.0006 | 11.317 | 0 | 519.6544 | 39.17%
122 | AP-46 | Buca per riparazioni fognarie o perdite d'acqua oltre 2,5 mc fino a 5 mc su terreni asfaltati | cad | 847.0842 | 258.1442 | 13.934 | 0 | 833.1502 | 30.47%
123 | AP-47 | Buca per riparazioni fognarie o perdite d'acqua fino a 1,2 mc su terreni non asfaltati | cad | 310.9927 | 166.0234 | 8.616 | 0 | 302.3767 | 53.38%
124 | AP-48 | Buca per riparazioni fognarie o perdite d'acqua fino a 2,5 mc su terreni non asfaltati | cad | 414.1359 | 157.1789 | 8.077 | 0 | 406.0589 | 37.95%
125 | AP-49 | Buca per riparazioni fognarie o perdite d'acqua oltre 2,5 mc fino a 5 mc su terreni non asfaltati | cad | 681.5399 | 202.3919 | 10.512 | 0 | 671.0279 | 29.7%
126 | AP-50 | Buca per riparazioni fognarie o perdite d'acqua eccedenza oltre i 5 mc su terreni asfaltati | m3 | 157.3368 | 40.0028 | 2.1752 | 0 | 155.1616 | 25.42%
127 | AP-51 | Buca per riparazioni fognarie o perdite d'acqua eccedenza oltre i 5 mc su terreni non asfaltati | m3 | 133.6011 | 39.4944 | 2.0842 | 0 | 131.5169 | 29.56%
128 | AP-52 | Ricerca perdite | cad | 178.86 | 157.1141 | 2.73 | 0 | 176.13 | 87.84%
129 | AP-53 | Intervento idraulico riparazione perdita | cad | 76.71 | 65.1973 | 3.64 | 0 | 73.07 | 84.99%
130 | AP-54 | Intervento idraulico inserimento pezzi speciali | cad | 116.7125 | 111.8975 | 6.825 | 0 | 109.8875 | 95.87%
131 | 25.A25.C20.010 | Scoibentazione tubazioni rivestite in amianto - di tubazioni del diametro inferiore a 300 mm. | m | 74.87 | 64.1037 | 3.4 | 0 | 71.47 | 85.62%
132 | 65.C10.B70.010 | Abbassamento/alzamento chiusini fino alla sez 1000 cm² - fino alla sezione di 1000 cm² | cad | 92.98 | 85.5788 | 4.37 | 0 | 88.61 | 92.04%
133 | 65.C10.B70.020 | Abbassamento/alzamento chiusini sez da 1001 a 1600 - della sezione da 1001 a 1600 cm² | cad | 169.4 | 160.8114 | 8.19 | 0 | 161.21 | 94.93%
134 | 65.C10.B70.030 | Abbassamento/alzamento chiusini sez da 1601 a 2500 - della sezione da 1601 a 2500 cm² | cad | 200.83 | 189.2622 | 9.65 | 0 | 191.18 | 94.24%
135 | 65.C10.B70.040 | Abbassamento/alzamento chiusini sez oltre 2500 cm² - della sezione oltre 2500 cm² | cad | 216.99 | 196.7014 | 10.01 | 0 | 206.98 | 90.65%
136 | 65.C10.B70.110 | Abbassamento/alzamento chiusini sez >1000 cm² singolo interv - fino alla sezione di 1000 cm² per intervento singolo | cad | 353.27 | 226.4107 | 11.38 | 0 | 341.89 | 64.09%
137 | 65.C10.B70.120 | Abbassamento/alzamento chiusini sez >1001<1600 singolo inter - della sezione da 1001 a 1600 cm² per intervento singolo | cad | 420.41 | 280.918 | 14.11 | 0 | 406.3 | 66.82%
138 | 65.C10.B70.130 | Abbassamento/alzamento chiusini sez >1601<2500 singolo inte - della sezione da 1601 a 2500 cm² per intervento singolo | cad | 467.67 | 321.3361 | 16.22 | 0 | 451.45 | 68.71%
139 | AP-55 | Analisi propedeutiche all'attività di clorazione | cad | 15.1676 | 7.3165 | 0.546 | 0 | 14.6216 | 48.24%
140 | AP-56 | Attività di clorazione (reagente escluso) | cad | 18.143 | 12.9185 | 0.91 | 0 | 17.233 | 71.2%
141 | AP-57 | Attività di individuazione sottoservizi e segnalazione | cad | 123.56 | 97.4373 | 5.46 | 0 | 118.1 | 78.86%
142 | AP-58 | Allestimento di cantiere - strade urbane cantiere non superiore a 3 giorni totali - Situazione standard | cad | 53.797 | 0 | 53.797 | 0 | 0 | 0%
143 | AP-59 | Allestimento di cantiere - strade urbane cantiere non superiore a 3 giorni totali - Situazioni particolari, incroci, riduzione carreggiata e deviazione pedoni | cad | 67.76 | 0 | 67.76 | 0 | 0 | 0%
144 | AP-60 | Allestimento di cantiere - strade extraurbane secondarie e locali extraurbane cantiere non superiore a 3 giorni totali | cad | 31.117 | 0 | 31.117 | 0 | 0 | 0%
145 | 95.A10.A40.010 | Impianto semaforico provvisorio composto da due carrelli mobili corredati di lanterne tre luci a batteria a funzionamento automatico alternato, comprese batterie, , caricabatterie, centralina, la manutenzione e i maggiori oneri di spostamento dell'impianto. - valutato a giorno | gg | 31.05 | 0 | 0 | 0 | 31.05 | 0%
146 | 95.A10.A10.010 | Montaggio smontaggio recinzione pannelli grigliati costituita da pannelli in acciaio elettrosaldato e zincato, del peso di 20 kg circa, montati su basi di calcestruzzo prefabbricate. Montaggio e smontaggio. | m | 7.16 | 7.16 | 0.44 | 0 | 6.72 | 100%
147 | 95.A10.A10.015 | Nolo di recinzione pannelli grigliati costituita da pannelli in acciaio elettrosaldato e zincato, del peso di 20 kg circa, montati su basi di calcestruzzo prefabbricate. Nolo valutato a metro giorno. (i giorni oltre il 500° non daranno più diritto ad alcuna contabilizzazione) | m | 0.1 | 0.025 | 0 | 0 | 0.1 | 25%
148 | 95.A10.A35.010 | Recinzione di delimitazione realizzata in elementi in PVC appesantiti da acqua o sabbia, tipo "barriera New Jersey"Posizionamento e smontaggio | m | 11.99 | 10.7143 | 0.63 | 0 | 11.36 | 89.36%
149 | 95.A10.A35.020 | Recinzione di delimitazione realizzata in elementi in PVC appesantiti da acqua o sabbia, tipo "barriera New Jersey" Nolo valutato a metro giorno. | m*g | 0.11 | 0.061116 | 0 | 0 | 0.11 | 55.56%
150 | 95.G10.A40.010 | Punt.disc.pareti scavo trincea con puntelli e tav. contrapp. mediante la posa in opera di puntelli e tavolame contrapposto valutato a singolo puntello | cad | 10.1 | 2.4816 | 0.14 | 0 | 9.96 | 24.57%
151 | 15.B10.B20.010 | Riempimento scavi canalizzazioni con mezzo meccanico - eseguito con mezzo meccanico con materiale ritenuto idoneo dalla D.L., questo escluso. | m³ | 19.88 | 17.7687 | 0.92 | 0 | 18.96 | 89.38%
152 | 65.A10.A10.010 | Demolizione pav accoltellato superiore 300 m² - per interventi di superficie superiore a 300,00 m² | m² | 9.9 | 6.2192 | 0.34 | 0 | 9.56 | 62.82%
153 | 65.A10.A20.010 | Rimoz. con recupero di pav accoltellato da 5 a 10 m² - superfici da 5 a 10 m² | m² | 84.88 | 56.3349 | 2.99 | 0 | 81.89 | 66.37%
154 | 65.A10.A20.020 | Rimoz. con recupero di pav accoltellato da 10 a 100 m² - superfici oltre 10 e fino a 100 m² | m² | 63.89 | 41.6371 | 2.23 | 0 | 61.66 | 65.17%
155 | 65.A10.A20.030 | Rimoz. con recupero di pav accoltellato oltre 100 m² - superfici oltre 100 m² | m² | 53.51 | 26.3483 | 1.4 | 0 | 52.11 | 49.24%
156 | 65.A10.A30.010 | Asportazione massicciata sup < 5 m² - per superfici fino a 5 m² | m² | 124.11 | 109.8746 | 5.84 | 0 | 118.27 | 88.53%
157 | 65.A10.A30.015 | Asportazione massicciata sup >5<10 m² - per superfici oltre 5 fino a 10 m² | m² | 91.48 | 71.2904 | 3.7 | 0 | 87.78 | 77.93%
158 | 65.A10.A30.020 | Asportazione massicciata sup >10<100 m² - per superfici oltre 10 fino a 100 m² | m² | 49.4 | 38.4974 | 1.99 | 0 | 47.41 | 77.93%
159 | 65.A10.A30.025 | Asportazione massicciata sup > 100 m² - per superfici oltre 100 m² | m² | 20.13 | 15.6853 | 0.81 | 0 | 19.32 | 77.92%
160 | 65.A10.A50.010 | taglio pavimentazioni per una profondità di cm 5 - per una profondità sino a cm 5. | m | 9.54 | 8.1949 | 0.44 | 0 | 9.1 | 85.9%
161 | 65.A10.A50.015 | taglio pavim. stradali per ogni cm in più oltre primi 5 cm - per ogni cm in più oltre i primi 5 cm | m | 0.95 | 0.8151 | 0.04 | 0 | 0.91 | 85.8%
162 | 65.A10.A40.020 | Asport parziale pav bitum sup >50<250 m² - per superfici oltre 50 fino a 250 m² | m² | 20.92 | 8.9454 | 0.45 | 0 | 20.47 | 42.76%
163 | 65.A10.A40.030 | Asport parziale pav bitum sup >250<2000 m² - per superfici oltre 250 fino a 2000 m² | m² | 16.55 | 5.3804 | 0.27 | 0 | 16.28 | 32.51%
164 | 65.A10.A40.040 | Asport parziale pav bitum sup > 2000 m² - per superfici oltre 2000 m² | m² | 7.45 | 2.1046 | 0.12 | 0 | 7.33 | 28.25%
165 | 65.A10.A40.500 | Asportazione parz pavim strad bitum sovrappr per ogni cm - sovraprezzo per ogni cm di spessore in piu' oltre i primi 3 per lavorazioni nei centri urbani. | m² | 1.64 | 0.4615 | 0.04 | 0 | 1.6 | 28.14%
166 | CM.A02.A11.015 | Cls ordinario per classe di resistenza C12/15 - per classe di resistenza C12/15 | m³ | 149.27 | 0 | 0 | 0 | 149.27 | 0%
167 | PR.I30.A25.010 | A25 [Conglomerato bituminoso base tal quale] reso nell'ambito della Provincia di Savona | t | 149.27 | 0 | 0 | 0 | 149.27 | 0%
168 | 65.B10.A20.035 | A16 [Realizzazione di risagomature, riprese o ricariche , in conglomerato bituminoso per binder con bitume tal quale, compresa la pulizia a fondo del piano di posa, mediante accurata scopatura meccanica, la spruzzatura preliminare di 0,600 kg di emulsione bituminosa al 55% per metro quadrato, la stesa in opera con idonee macchine finitrici e la cilindratura con idoneo rullo. Escluso il trasporto dall'impianto al cantiere da valutarsi con apposita voce. Esclusi gli interventi in orari notturni. Per lavori eseguiti nei centri urbani. Prezzo da applicarsi al mc non compattato . Per quantitativi inferiori a 10 mc.]-Interventi da eseguirsi in provincia di Savona - Interventi da eseguirsi in provincia di Savona | m³ | 795.58 | 346.7138 | 17.17 | 0 | 778.41 | 43.58%
169 | 65.B10.A26.010 | A20 [Realizzazione di pavimentazione stradale d'usura (tappeto) eseguita con materiali rispondenti alle norme vigenti, in conglomerato bituminoso chiuso per tappeto con bitume tal quale, compresa la pulizia a fondo del piano di posa, mediante accurata scopatura meccanica, la spruzzatura preliminare di 0,600 kg di emulsione bituminosa al 55% per metro quadrato, la stesa in opera con idonee macchine finitrici e la cilindratura con idoneo rullo. Misurato in opera per strato di usura dello spessore minimo, finito e compresso, di 3 cm. Escluso il trasporto dall'impianto al cantiere da valutarsi con apposita voce. Esclusi gli interventi in orari notturni.] | m² | 28.53 | 12.1623 | 0.61 | 0 | 27.92 | 42.63%
170 | 65.E10.A10.020 | Strisce largh 12/15 cm vernice rifrangente - vernice rifrangente | m | 1.85 | 1.2652 | 0.06 | 0 | 1.79 | 68.39%
171 | 20.A15.A10.010 | Trasp. mater. scavi/demol. <=5 km mis. banco . - per ogni chilometro del tratto entro i primi 5 km. | m³/km | 0.96 | 0.59674 | 0.03 | 0 | 0.93 | 62.16%
172 | 20.A15.A10.015 | Trasp. mater. scavi/demol. >5<=10 km mis. banco. - per ogni chilometro del tratto oltre i primi 5 km e fino al decimo km. | m³/km | 0.6 | 0.37296 | 0.02 | 0 | 0.58 | 62.16%
173 | 20.A15.A10.020 | Trasp. mater. scavi/demol. >10<=30 km mis. banco. - per ogni chilometro del tratto oltre i primi 10 km e fino al trentesimo km. | m³/km | 0.42 | 0.26107 | 0.01 | 0 | 0.41 | 62.16%
174 | 20.A15.A10.025 | Trasp. mater. scavi/demol. >30<=50 km mis. banco. - per ogni chilometro del tratto oltre i primi 30 km e fino al cinquantesimo km. | m³/km | 0.15 | 0.09324 | 0 | 0 | 0.15 | 62.16%
175 | 25.A15.G10.015 | G10 [Costo di smaltimento presso siti autorizzati di materiali provenienti da scavi, demolizioni, opere a verde, escluso il trasporto] - terre e rocce da scavo codice CER 170504 - terre e rocce da scavo codice CER 170504 | t | 25.72 | 0 | 0 | 0 | 25.72 | 0%
176 | 25.A15.G10.011 | G10 [Costo di smaltimento presso siti autorizzati di materiali provenienti da scavi, demolizioni, opere a verde, escluso il trasporto] - terre e rocce da scavo codice CER 170504 - per laterizi, intonaci, piastrelle e simili codice CER170904 - per materiali da interno quali tramezze, laterizio, solai in ca, intonachi, piastrelle e simili, codice CER 170904 | t | 35.64 | 0 | 0 | 0 | 35.64 | 0%
177 | AP-61 | Tracciamento piano di posa di condotte con l'ausilio di idonea strumentazione, secondo le indicazione della D.L.. fino a 100 m di sviluppo lineare | cad | 37.19 | 37.19 | 1.82 | 0 | 35.37 | 100%
178 | AP-62 | Tracciamento piano di posa di condotte con l'ausilio di idonea strumentazione, secondo le indicazione della D.L.. per ogni metro oltre i 100 m di sviluppo lineare | m | 0.3719 | 0.3719 | 0.0182 | 0 | 0.3537 | 100%
179 | RU.M01.A01.030 | Opere edili Operaio Qualificato | h | 34.55 | 0 | 1.82 | 32.73 | 0 | 100%
180 | RU.M01.A01.040 | Opere edili Operaio Comune | h | 31.07 | 0 | 1.82 | 29.25 | 0 | 100%
181 | RU.M01.E01.010 | Impianti Elettrici Idraulici Riscaldamento Installatore 5° cat. super | h | 37.43 | 0 | 1.82 | 35.61 | 0 | 100%
182 | RU.M01.E01.030 | Impianti Elettrici Idraulici Riscaldamento Installatore 2° cat. | h | 28.01 | 0 | 1.82 | 26.19 | 0 | 100%
183 | RU.M01.A01.070 | Maggiorazione per lavoro straordinario giorni feriali (LUN-SAB h 18:00-22:00) | % | 0.35
184 | RU.M01.A01.070 | Maggiorazione per lavoro festivo (DOM e festivi h 6:00-18:00) | % | 0.45
185 | RU.M01.A01.070 | Maggiorazione per lavoro festivo straordinario (DOM e festivi h 18:00-22:00) | % | 0.55
186 | RU.M01.A01.070 | Maggiorazione per lavoro notturno straordinario giorni feriali (LUN-SAB h 22:00-06:00) | % | 0.4
187 | RU.M01.A01.070 | Maggiorazione per lavoro festivo notturno straordinario (DOM e festivi h 22:00-06:00) | % | 0.7
188 | AT.N01.A10.010 | Autocarro fino a 1,5 t | h | 48.7 | 37.913 | 1.82 | 0 | 46.88 | 76.36%
189 | AT.N01.A10.011 | Autocarro oltre 1,50 t fino a 3,50 t | h | 54.42 | 38.0124 | 1.82 | 0 | 52.6 | 68.34%
190 | AT.N01.A10.012 | Autocarro con portata da 3,51 t fino a 7,00 t | h | 57.22 | 38.0799 | 1.82 | 0 | 55.4 | 65%
191 | AP-63 | Autocisterna per trasporto acqua potabile | h | 80.338 | 49.6155 | 2.548 | 0 | 77.79 | 61.76%
192 | AT.N02.A20.010 | Escavatore fino a 2 t. | h | 51.41 | 39.5034 | 1.93 | 0 | 49.48 | 76.84%
193 | AT.N02.A20.015 | Escavatore oltre 2 t fino a 5 t. | h | 62.92 | 39.7717 | 1.94 | 0 | 60.98 | 63.21%
194 | AT.N09.S60.100 | Sega per asfalto e pavimentazioni cementizie - per asfalto e pavimentazioni cementizie | h | 48.4 | 37.1906 | 1.82 | 0 | 46.58 | 76.84%
195 | AT.N09.S70.010 | Costipatore a piastra vibrante - a piastra vibrante | h | 37.62 | 34.5464 | 1.82 | 0 | 35.8 | 91.83%
196 | AT.N40.A20.010 | Noleggio di decespugliatore potenza HP 3 | h | 33.23 | 29.0297 | 0 | 0 | 33.23 | 87.36%
197 | AT.N55.A10.010 | Autospurgo per fognature compreso il conferimento a siti autorizzati escluso il costo di smaltimento (vedi cap. 25), valutato con un minimo di 3,5 ore. Codici CER materiali spurgo 200.3.06 e 200.3.04 | h | 126.5 | 0 | 0 | 0 | 126.5 | 0%
198 | AT.N09.S10.020 | Motosaldatrice - motosaldatrice | h | 42.32 | 37.195 | 1.82 | 0 | 40.5 | 87.89%
199 | AT.N09.S30.010 | Motopompa autoadescante port. sino 500 l/minuto - motopompa autoadescante portata sino a 500 l/minuto | h | 3.42 | 2.9768 | 0.15 | 0 | 3.27 | 87.04%
200 | AT.N09.S30.020 | Motopompa autoadescante port.da 501 a 1000 l/minuto - motopompa autoadescante portata da 501 a 1000 l/minuto | h | 8.72 | 2.9744 | 0.15 | 0 | 8.57 | 34.11%
201 | Analisi dei prezzi | Coefficiente maggiorativo a copertura delle spese generali e dell'utile di impresa da applicare al costo del materiale non presente nel prezzario (in sede di rendicontazione è obbligatorio allegare copia della fattura riportante l'evidenza dell'importo rendicontato) | coeff. maggiorativo | 1.265 | 0 | 0 | 0 | 1.265 | 0%
202 | PR.A01.A00.065 | Misto di recupero con sabbia asciutta da frantumazione della pietra prezzo medio reso franco stabilimento escluso costo di trasporto da calcolare e applicare in base alla distanza dal sito di impiego. | t | 15.81 | 0 | 0 | 0 | 15.81 | 0%
203 | PR.A01.A00.005 | pietrisco di recupero da detriti edili 6/15 o 15/30 mm - pietrisco di recupero da detriti edili 6/15 o 15/30 mm prezzo medio reso franco stabilimento escluso costo di trasporto da calcolare e applicare in base alla distanza dal sito di impiego. | t | 8.86 | 0 | 0 | 0 | 8.86 | 0%
204 | PR.A01.A00.010 | stabilizzato di recupero da detriti edili 0/30,0/40,0/70mm - stabilizzato di recupero da detriti edili 0/30, 0/40 o 0/70 prezzo medio reso franco stabilimento escluso costo di trasporto da calcolare e applicare in base alla distanza dal sito di impiego. | t | 6.33 | 0 | 0 | 0 | 6.33 | 0%
205 | PR.A01.A00.015 | stabilizzato di recupero miscelato con spezzato o fresato - stabilizzato di recupero da detriti edili miscelato con spezzato o fresato di recupero prezzo medio reso franco stabilimento escluso costo di trasporto da calcolare e applicare in base alla distanza dal sito di impiego. | t | 5.69 | 0 | 0 | 0 | 5.69 | 0%
206 | PR.A01.A00.020 | stabilizzato di recupero da congl. bituminoso 0/30 mm - stabilizzato di recupero da conglomerato bituminoso 0/30 mm prezzo medio reso franco stabilimento escluso costo di trasporto da calcolare e applicare in base alla distanza dal sito di impiego. | t | 7.59 | 0 | 0 | 0 | 7.59 | 0%
207 | PR.A01.A00.025 | sabbia da recupero da detriti edili 0/4 mm - sabbia di recupero da detriti edili 0/4 mm prezzo medio reso franco stabilimento escluso costo di trasporto da calcolare e applicare in base alla distanza dal sito di impiego. | t | 7.72 | 0 | 0 | 0 | 7.72 | 0%
208 | PR.A01.A00.030 | misto di recupero da detriti edili - misto di recupero da detriti edili 0/15mm prezzo medio reso franco stabilimento escluso costo di trasporto da calcolare e applicare in base alla distanza dal sito di impiego. | t | 10.12 | 0 | 0 | 0 | 10.12 | 0%
209 | PR.A01.A00.050 | spezzato di pietra da materiale di recupero 70/120mm - spezzato di recupero da frantumazione della pietra 70/120 mm prezzo medio reso franco stabilimento escluso costo di trasporto da calcolare e applicare in base alla distanza dal sito di impiego. | t | 12.65 | 0 | 0 | 0 | 12.65 | 0%
210 | PR.A01.A00.055 | pietrisco di recupero da pietra 8/16, 15/30 - pietrisco di recupero da frantumazione pietra 8/16, 15/30 mm prezzo medio reso franco stabilimento escluso costo di trasporto da calcolare e applicare in base alla distanza dal sito di impiego. | t | 15.18 | 0 | 0 | 0 | 15.18 | 0%
211 | PR.A01.A00.060 | sabbia asciutta da frantumazione pietra di recupero 0/6 mm - sabbia asciutta da pietra di recupero 0/6 mm prezzo medio reso franco stabilimento escluso costo di trasporto da calcolare e applicare in base alla distanza dal sito di impiego. | t | 16.45 | 0 | 0 | 0 | 16.45 | 0%
212 | PR.A01.A01.025 | Sabbia frantoio (0/4-05) franco cantiere - di frantoio granulometrie (0/4-05) franco cantiere | m³ | 30.36 | 0 | 0 | 0 | 30.36 | 0%
213 | PR.I30.A25.010 | A25 [Conglomerato bituminoso base tal quale] reso nell'ambito della Provincia di Savona | t | 149.27 | 0 | 0 | 0 | 149.27 | 0%
214 | PR.E20.A05.010 | Corda di rame nuda rigida - 10 mm² | m | 1.47 | 0 | 0 | 0 | 1.47 | 0%
215 | 07.P21.V20.005 (Prezziario Regione Piemonte 2023) | Nastro segnalatore tubo; larghezza 12 cm | m | 0.06 | 0 | 0 | 0 | 0.06 | 0%
216 | PR.E05.B05.010 | Cavidotto flessibile PE alta densità doppia parete ø 40mm - 40 mm. | m | 1.71 | 0 | 0 | 0 | 1.71 | 0%
217 | PR.E05.B05.015 | Cavidotto flessibile PE alta densità doppia parete ø 50 mm. - 50 mm. | m | 2.07 | 0 | 0 | 0 | 2.07 | 0%
218 | PR.E05.B05.020 | Cavidotto flessibile PE alta densità doppia parete ø 63 mm. - 63 mm. | m | 2.56 | 0 | 0 | 0 | 2.56 | 0%
219 | PR.E05.B05.025 | Cavidotto flessibile PE alta densità doppia parete ø 75 mm. - 75 mm. | m | 3.29 | 0 | 0 | 0 | 3.29 | 0%
220 | PR.E05.B05.030 | Cavidotto flessibile PE alta densità doppia parete ø 90 mm. - 90 mm. | m | 3.97 | 0 | 0 | 0 | 3.97 | 0%
221 | PR.E05.B05.035 | Cavidotto flessibile PE alta densità doppia parete ø 110 mm. - 110 mm. | m | 5 | 0 | 0 | 0 | 5 | 0%
222 | PR.E05.B05.040 | Cavidotto flessibile PE alta densità doppia parete ø 140 mm. - 140 mm. | m | 7.88 | 0 | 0 | 0 | 7.88 | 0%
223 | PR.E05.B05.045 | Cavidotto flessibile PE alta densità doppia parete ø 160 mm. - 160 mm. | m | 9.69 | 0 | 0 | 0 | 9.69 | 0%
224 | PR.C14.A05.005 | Guaine gomma sintetica celle chiuse sp 6 mm Ø 10 mm - 6 mm per tubi Ø 10 mm | m | 2.52 | 0 | 0 | 0 | 2.52 | 0%
225 | PR.C14.A05.010 | Guaine gomma sintetica celle chiuse sp 6 mm per tubi Ø 15 mm - 6 mm per tubi Ø 15 mm | m | 2.9 | 0 | 0 | 0 | 2.9 | 0%
226 | PR.C14.A05.015 | Guaine gomma sintetica celle chiuse sp 6 mm per tubiØ 20 mm - 6 mm per tubi Ø 20 mm | m | 3.18 | 0 | 0 | 0 | 3.18 | 0%
227 | PR.C14.A05.020 | Guaine gomma sintetica celle chiuse sp 6 mm per tubi Ø 25 mm - 6 mm per tubi Ø 25 mm | m | 3.52 | 0 | 0 | 0 | 3.52 | 0%
228 | PR.C14.A05.030 | Guaine gomma sintetica celle chiuse sp 9 mm per tubi Ø 10 mm - 9 mm per tubi Ø 10 mm | m | 3.47 | 0 | 0 | 0 | 3.47 | 0%
229 | PR.C14.A05.035 | Guaine gomma sintetica celle chiuse sp 9 mm per tubi Ø 15 mm - 9 mm per tubi Ø 15 mm | m | 3 | 0 | 0 | 0 | 3 | 0%
230 | PR.C14.A05.040 | Guaine gomma sintetica celle chiuse sp 9 mm per tubiØ 20 mm - 9 mm per tubi Ø 20 mm | m | 4.17 | 0 | 0 | 0 | 4.17 | 0%
231 | PR.C14.A05.045 | Guaine gomma sintetica celle chiuse sp 9 mm per tubi Ø 25 mm - 9 mm per tubi Ø 25 mm | m | 4.3 | 0 | 0 | 0 | 4.3 | 0%
232 | PR.C14.A05.050 | Guaine gomma sintetica celle chiuse sp 9 mmper tubi Ø 32 mm - 9 mm per tubi Ø 32 mm | m | 5.21 | 0 | 0 | 0 | 5.21 | 0%
233 | PR.C14.A05.055 | Guaine gomma sintetica celle chiuse sp 9 mm per tubi Ø 40 mm - 9 mm per tubi Ø 40 mm | m | 5.87 | 0 | 0 | 0 | 5.87 | 0%
234 | PR.C14.A05.060 | Guaine gomma sintetica celle chiuse sp 9 mm per tubi Ø 50 mm - 9 mm per tubi Ø 50 mm | m | 7.82 | 0 | 0 | 0 | 7.82 | 0%
235 | PR.C14.A05.065 | Guaine gomma sintetica celle chiuse sp 9 mm tubi Ø 60-65 mm - 9 mm per tubi Ø 60-65 mm | m | 10.55 | 0 | 0 | 0 | 10.55 | 0%
236 | PR.C14.A05.070 | Guaine gomma sintetica celle chiuse sp 13 mm per tubi Ø10 mm - 13 mm per tubi Ø 10 mm | m | 4.41 | 0 | 0 | 0 | 4.41 | 0%
237 | PR.C14.A05.075 | Guaine gomma sintetica celle chiuse sp 13 mm per tubi Ø15 mm - 13 mm per tubi Ø 15 mm | m | 3.91 | 0 | 0 | 0 | 3.91 | 0%
238 | PR.C14.A05.080 | Guaine gomma sintetica celle chiuse sp 13 mm per tubi Ø20 mm - 13 mm per tubi Ø 20 mm | m | 4.69 | 0 | 0 | 0 | 4.69 | 0%
239 | PR.C14.A05.085 | Guaine gomma sintetica celle chiuse sp 13 mm per tubi Ø25 mm - 13 mm per tubi Ø 25 mm | m | 5.6 | 0 | 0 | 0 | 5.6 | 0%
240 | PR.C14.A05.090 | Guaine gomma sintetica celle chiuse sp 13mm per tubi Ø 32 mm - 13 mm per tubi Ø 32 mm | m | 6.84 | 0 | 0 | 0 | 6.84 | 0%
241 | PR.C14.A05.095 | Guaine gomma sintetica celle chiuse sp 13 mm per tubi Ø40 mm - 13 mm per tubi Ø 40 mm | m | 7.55 | 0 | 0 | 0 | 7.55 | 0%
242 | PR.C14.A05.100 | Guaine gomma sintetica celle chiuse sp 13 mm per tubi Ø50 mm - 13 mm per tubi Ø 50 mm | m | 7.82 | 0 | 0 | 0 | 7.82 | 0%
243 | PR.C14.A05.105 | Guaine gomma sintetica celle chiuse sp 13 mm tubi Ø60-65 mm - 13 mm per tubi Ø 60-65 mm | m | 10.55 | 0 | 0 | 0 | 10.55 | 0%
244 | PR.C14.A05.110 | Guaine gomma sintetica celle chiuse sp 13 mm per tubi 100mm - 13 mm per tubi Ø 100 mm | m | 22.02 | 0 | 0 | 0 | 22.02 | 0%
245 | PR.C14.A05.120 | Guaine gomma sintetica celle chiuse sp 19 mm per tubi Ø10 mm - 19 mm per tubi Ø 10 mm | m | 10.69 | 0 | 0 | 0 | 10.69 | 0%
246 | PR.C14.A05.125 | Guaine gomma sintetica celle chiuse sp 19 mm per tubi Ø15 mm - 19 mm per tubi Ø 15 mm | m | 12.51 | 0 | 0 | 0 | 12.51 | 0%
247 | PR.C14.A05.130 | Guaine gomma sintetica celle chiuse sp 19 mm per tubi Ø20 mm - 19 mm per tubi Ø 20 mm | m | 14.07 | 0 | 0 | 0 | 14.07 | 0%
248 | PR.C14.A05.135 | Guaine gomma sintetica celle chiuse sp 19 mm per tubi Ø25 mm - 19 mm per tubi Ø 25 mm | m | 16.61 | 0 | 0 | 0 | 16.61 | 0%
249 | PR.C14.A05.140 | Guaine gomma sintetica celle chiuse sp 19 mm Ø 32 mm - 19 mm per tubi Ø 32 mm | m | 20.85 | 0 | 0 | 0 | 20.85 | 0%
250 | PR.C14.A05.145 | Guaine gomma sintetica celle chiuse sp 19mm per tubi Ø40 mm - 19 mm per tubi Ø 40 mm | m | 23.72 | 0 | 0 | 0 | 23.72 | 0%
251 | PR.C14.A05.150 | Guaine gomma sintetica celle chiuse sp 19 mm per tubi Ø50 mm - 19 mm per tubi Ø 50 mm | m | 29.32 | 0 | 0 | 0 | 29.32 | 0%
252 | PR.C14.A05.155 | Guaine gomma sintetica celle chiuse sp 19 mm tubi Ø60-65 mm - 19 mm per tubi Ø 60-65 mm | m | 37.27 | 0 | 0 | 0 | 37.27 | 0%
253 | PR.C14.A05.160 | Guaine gomma sintetica celle chiuse sp 19 mm per tubi Ø80 mm - 19 mm per tubi Ø 80 mm | m | 41.05 | 0 | 0 | 0 | 41.05 | 0%
254 | PR.C14.A05.180 | Guaine gomma sintetica celle chiuse sp 25 mm per tubi Ø15 mm - 25 mm per tubi Ø 15 mm | m | 15.32 | 0 | 0 | 0 | 15.32 | 0%
255 | PR.C14.A05.185 | Guaine gomma sintetica celle chiuse sp 25 mm per tubi Ø20 mm - 25 mm per tubi Ø 20 mm | m | 21.76 | 0 | 0 | 0 | 21.76 | 0%
256 | PR.C14.A05.190 | Guaine gomma sintetica celle chiuse sp 25 mm per tubi Ø25 mm - 25 mm per tubi Ø 25 mm | m | 26.58 | 0 | 0 | 0 | 26.58 | 0%
257 | PR.C14.A05.195 | Guaine gomma sintetica celle chiuse sp 25 mm per tubi Ø40 mm - 25 mm per tubi Ø 40 mm | m | 36.48 | 0 | 0 | 0 | 36.48 | 0%
258 | PR.C14.A05.200 | Guaine gomma sintetica celle chiuse sp 25 mm per tubi Ø50 mm - 25 mm per tubi Ø 50 mm | m | 44.43 | 0 | 0 | 0 | 44.43 | 0%
259 | PR.C14.A05.205 | Guaine gomma sintetica celle chiuse sp 25 mm tubi Ø60-65 mm - 25 mm per tubi Ø 60-65 mm | m | 56.68 | 0 | 0 | 0 | 56.68 | 0%
260 | PR.C14.A05.210 | Guaine gomma sintetica celle chiuse sp 25 mm per tubi Ø80 mm - 25 mm per tubi Ø 80 mm | m | 62.02 | 0 | 0 | 0 | 62.02 | 0%
261 | PR.C14.A05.215 | Guaine gomma sintetica celle chiuse sp 25mm per tubi Ø100 mm - 25 mm per tubi Ø 100 mm | m | 88.73 | 0 | 0 | 0 | 88.73 | 0%
262 | PR.C14.A05.230 | Guaine gomma sintetica celle chiuse sp 32 mm per tubi Ø20 mm - 32 mm per tubi Ø 20 mm | m | 25.54 | 0 | 0 | 0 | 25.54 | 0%
263 | PR.C14.A05.235 | Guaine gomma sintetica celle chiuse sp 32 mm per tubi Ø25 mm - 32 mm per tubi Ø 25 mm | m | 34.91 | 0 | 0 | 0 | 34.91 | 0%
264 | PR.C14.A05.240 | Guaine gomma sintetica celle chiuse sp 32 mm Ø 32 mm - 32 mm per tubi Ø 32 mm | m | 43.19 | 0 | 0 | 0 | 43.19 | 0%
265 | PR.C14.A05.245 | Guaine gomma sintetica celle chiuse sp 32 mm Ø 40 mm - 32 mm per tubi Ø 40 mm | m | 47.88 | 0 | 0 | 0 | 47.88 | 0%
266 | PR.C14.A05.250 | Guaine gomma sintetica celle chiuse sp 32 mm per tubi Ø50 mm - 32 mm per tubi Ø 50 mm | m | 59.29 | 0 | 0 | 0 | 59.29 | 0%
267 | PR.C14.A05.255 | Guaine gomma sintetica celle chiuse sp 32 mm tubi Ø60-65 mm - 32 mm per tubi Ø 60-65 mm | m | 71.79 | 0 | 0 | 0 | 71.79 | 0%
268 | PR.C14.A05.260 | Guaine gomma sintetica celle chiuse sp 32 mm per tubi Ø80 mm - 32 mm per tubi Ø 80 mm | m | 80.14 | 0 | 0 | 0 | 80.14 | 0%
269 | PR.C14.A05.265 | Guaine gomma sintetica celle chiuse sp 32mm per tubi Ø100 mm - 32 mm per tubi Ø 100 mm | m | 115.32 | 0 | 0 | 0 | 115.32 | 0%
270 | PR.C08.A10.010 | Tubi polietilene PE100 alta densità PN25,Ø 20mm sp 3,00mm - Ø 20 mm, spessore 3,00 mm | m | 1.4 | 0 | 0 | 0 | 1.4 | 0%
271 | PR.C08.A10.015 | Tubi polietilene PE100 alta densità PN25,Ø 25mm sp 3,50mm - Ø 25 mm, spessore 3,50 mm | m | 2.06 | 0 | 0 | 0 | 2.06 | 0%
272 | PR.C08.A10.020 | Tubi polietilene PE100 alta densità PN25,Ø 32mm sp 4,40mm - Ø 32 mm, spessore 4,40 mm | m | 3.26 | 0 | 0 | 0 | 3.26 | 0%
273 | PR.C08.A10.025 | Tubi polietilene PE100 alta densità PN25,Ø 40mm sp 5,50mm - Ø 40 mm, spessore 5,50 mm | m | 5.12 | 0 | 0 | 0 | 5.12 | 0%
274 | PR.C08.A10.030 | Tubi polietilene PE100 alta densità PN25,Ø 50mm sp 6,90mm - Ø 50 mm, spessore 6,90 mm | m | 7.97 | 0 | 0 | 0 | 7.97 | 0%
275 | PR.C08.A10.035 | Tubi polietilene PE100 alta densità PN25,Ø 63mm sp 8,6mm - Ø 63 mm, spessore 8,60 mm | m | 12.5 | 0 | 0 | 0 | 12.5 | 0%
276 | PR.C08.A10.040 | Tubi polietilene PE100 alta densità PN25,Ø 75mm sp 10,30mm - Ø 75 mm, spessore 10,30 mm | m | 16.32 | 0 | 0 | 0 | 16.32 | 0%
277 | PR.C08.A10.045 | Tubi polietilene PE100 alta densità PN25,Ø 90mm sp 12,30mm - Ø 90 mm, spessore 12,30 mm | m | 23.39 | 0 | 0 | 0 | 23.39 | 0%
278 | PR.C08.A10.050 | Tubi polietilene PE100 alta densità PN25,Ø 110mm sp 15,10mm - Ø 110 mm, spessore 15,10 mm | m | 35.02 | 0 | 0 | 0 | 35.02 | 0%
279 | PR.C08.A10.055 | Tubi polietilene PE100 alta densità PN25,Ø 125mm sp 17,10mm - Ø 125 mm, spessore 17,10 mm | m | 45.01 | 0 | 0 | 0 | 45.01 | 0%
280 | PR.C08.A10.057 | Tubi polietilene PE 100 alta densità PN25, Ø 140mm sp19,2 mm - Ø 140 mm spessore 19,2 mm | m | 54.22 | 0 | 0 | 0 | 54.22 | 0%
281 | PR.C08.A10.060 | Tubi polietilene PE100 alta densità PN25,Ø 160mm sp 21,90mm - Ø 160 mm, spessore 21,90 mm | m | 70.52 | 0 | 0 | 0 | 70.52 | 0%
282 | PR.C08.A10.065 | Tubi polietilene PE100 alta densità PN25,Ø 180mm sp 24,60mm - Ø 180 mm, spessore 24,60 mm | m | 89.18 | 0 | 0 | 0 | 89.18 | 0%
283 | PR.C08.A10.070 | Tubi polietilene PE100 alta densità PN25,Ø 200mm sp 27,40mm - Ø 200 mm, spessore 27,40 mm | m | 110.28 | 0 | 0 | 0 | 110.28 | 0%
284 | PR.C02.A60.010 | Tubi ghisa sferoidale rivestimento interno malta cementizia ed esterno in lega zinco-allumino verniciato-PFA 40 bar- diametro 80 mm - diametro 80 mm | m | 53.03 | 0 | 0 | 0 | 53.03 | 0%
285 | PR.C02.A60.020 | Tubi ghisa sferoidale rivestimento interno malta cementizia ed esterno in lega zinco-allumino verniciato-PFA 40 bar- diametro 100 mm - diametro 100 mm | m | 53.64 | 0 | 0 | 0 | 53.64 | 0%
286 | PR.C02.A60.025 | Tubi ghisa sferoidale rivestimento interno malta cementizia ed esterno in lega zinco-allumino verniciato-PFA 40 bar- diametro 125 mm - diametro 125 mm | m | 73.37 | 0 | 0 | 0 | 73.37 | 0%
287 | PR.C02.A60.030 | Tubi ghisa sferoidale rivestimento interno malta cementizia ed esterno in lega zinco-allumino verniciato-PFA 40 bar- diametro 150 mm - diametro 150 mm | m | 78.83 | 0 | 0 | 0 | 78.83 | 0%
288 | PR.C02.A60.035 | Tubi ghisa sferoidale rivestimento interno malta cementizia ed esterno in lega zinco-allumino verniciato-PFA 40 bar- diametro 200 mm - diametro 200 mm | m | 110.51 | 0 | 0 | 0 | 110.51 | 0%
289 | PR.C02.A60.040 | Tubi ghisa sferoidale rivestimento interno malta cementizia ed esterno in lega zinco-allumino verniciato-PFA 40 bar- diametro 250 mm - diametro 250 mm | m | 148.76 | 0 | 0 | 0 | 148.76 | 0%
290 | PR.C02.A60.045 | Tubi ghisa sferoidale rivestimento interno malta cementizia ed esterno in lega zinco-allumino verniciato-PFA 40 bar- diametro 300 mm - diametro 300 mm | m | 177.91 | 0 | 0 | 0 | 177.91 | 0%
291 | PR.C02.A60.050 | Tubi ghisa sferoidale rivestimento interno malta cementizia ed esterno in lega zinco-allumino verniciato-PFA 40 bar- diametro 350 mm - diametro 350 mm | m | 242.68 | 0 | 0 | 0 | 242.68 | 0%
292 | PR.C02.A60.055 | Tubi ghisa sferoidale rivestimento interno malta cementizia ed esterno in lega zinco-allumino verniciato-PFA 40 bar- diametro 400 mm - diametro 400 mm | m | 273.14 | 0 | 0 | 0 | 273.14 | 0%
293 | PR.C02.A60.060 | Tubi ghisa sferoidale rivestimento interno malta cementizia ed esterno in lega zinco-allumino verniciato-PFA 40 bar- diametro 450 mm - diametro 450 mm | m | 340.54 | 0 | 0 | 0 | 340.54 | 0%
294 | PR.C02.A60.065 | Tubi ghisa sferoidale rivestimento interno malta cementizia ed esterno in lega zinco-allumino verniciato-PFA 40 bar- diametro 500 mm - diametro 500 mm | m | 379.7 | 0 | 0 | 0 | 379.7 | 0%
295 | PR.C02.A60.070 | Tubi ghisa sferoidale rivestimento interno malta cementizia ed esterno in lega zinco-allumino verniciato-PFA 40 bar- diametro 600 mm - diametro 600 mm | m | 480.7 | 0 | 0 | 0 | 480.7 | 0%
296 | PR.C02.A60.075 | Tubi ghisa sferoidale rivestimento interno malta cementizia ed esterno in lega zinco-allumino verniciato-PFA 40 bar- diametro 700mm - diametro 700 mm | m | 701.82 | 0 | 0 | 0 | 701.82 | 0%
297 | PR.C02.A60.080 | Tubi ghisa sferoidale rivestimento interno malta cementizia ed esterno in lega zinco-allumino verniciato-PFA 40 bar- diametro 800 mm - diametro 800 mm | m | 878.92 | 0 | 0 | 0 | 878.92 | 0%
298 | PR.C02.A60.085 | Tubi ghisa sferoidale rivestimento interno malta cementizia ed esterno in lega zinco-allumino verniciato-PFA 40 bar- diametro 900 mm - diametro 900 mm | m | 1079.8 | 0 | 0 | 0 | 1079.8 | 0%
299 | PR.C02.A60.095 | Tubi ghisa sferoidale rivestimento interno malta cementizia ed esterno in lega zinco-allumino verniciato-PFA 40 bar- | m | 1210.45 | 0 | 0 | 0 | 1210.45 | 0%
300 | PR.A13.A20.010 | Tubi P.V.C. pesante tipo SN8 Ø 110 mm sp. 3,2 mm - Diametro esterno Ø 110 mm spessore 3,2 mm | m | 8.51 | 0 | 0 | 0 | 8.51 | 0%
301 | PR.A13.A20.015 | Tubi P.V.C. pesante tipo SN8 Ø 125 mm sp. 3,2 mm - Diametro esterno Ø 125 mm spessore 3,2 mm | m | 11.11 | 0 | 0 | 0 | 11.11 | 0%
302 | PR.A13.A20.020 | Tubi P.V.C. pesante tipo SN8 Ø 160 mm sp. 4,7 mm - Diametro esterno Ø 160 mm spessore 4,7 mm | m | 18.11 | 0 | 0 | 0 | 18.11 | 0%
303 | PR.A13.A20.025 | Tubi P.V.C. pesante tipo SN8 Ø 200 mm sp. 5,9 mm - Diametro esterno Ø 200 mm spessore 5,9 mm | m | 27.72 | 0 | 0 | 0 | 27.72 | 0%
304 | PR.A13.A20.030 | Tubi P.V.C. pesante tipo SN8 Ø 250 mm sp. 7,3 mm - Diametro esterno Ø 250 mm spessore 7,3 mm | m | 43.15 | 0 | 0 | 0 | 43.15 | 0%
305 | PR.A13.A20.035 | Tubi P.V.C. pesante tipo SN8 Ø 315 mm sp. 9,2 mm - Diametro esterno Ø 315 mm spessore 9,2 mm | m | 69.93 | 0 | 0 | 0 | 69.93 | 0%
306 | PR.A13.A20.040 | Tubi P.V.C. pesante tipo SN8 Ø 400 mm sp. 11,7 mm - Diametro esterno Ø 400 mm spessore 11,7 mm | m | 114.68 | 0 | 0 | 0 | 114.68 | 0%
307 | PR.A13.A20.045 | Tubi PVC pesante tipo SN8 Ø 500 mm sp. 14,6 mm - Diametro esterno Ø 500 mm spessore 14,6 mm | m | 176.57 | 0 | 0 | 0 | 176.57 | 0%
308 | PR.A13.A20.050 | Tubi PVC pesante tipo SN8 Ø 630 mm sp. 18,4 mm - Diametro esterno Ø 630 mm spessore 18,4 mm | m | 300.18 | 0 | 0 | 0 | 300.18 | 0%
309 | PR.A13.R40.001 | Tubazioni spiralate per fognature interrate non in pressione e condotte di ventilazione in polietilene rinforzato con lamina in acciaio zincato incorporata nella spirale, compreso il bicchiere femmina presaldato e le guarnizioni di tenuta in EPDM sino al diametro di 1500 mm incluso. Per i diametri interni nominali oltre 1500mm le giunzioni sono previste tramite saldatura ad estrusione con apporto di materiale idoneo a garantire la tenuta idraulica secondo le norme vigenti. - tubazione in PEAD SN8 D. int. 250 mm - SN8 diametro interno 250 mm | m | 44.22 | 0 | 0 | 0 | 44.22 | 0%
310 | PR.A13.R40.003 | Tubazioni spiralate per fognature interrate non in pressione e condotte di ventilazione in polietilene rinforzato con lamina in acciaio zincato incorporata nella spirale, compreso il bicchiere femmina presaldato e le guarnizioni di tenuta in EPDM sino al diametro di 1500 mm incluso. Per i diametri interni nominali oltre 1500mm le giunzioni sono previste tramite saldatura ad estrusione con apporto di materiale idoneo a garantire la tenuta idraulica secondo le norme vigenti. - tubazione in PEAD SN8 D. int. 300 mm - SN8 diametro interno 300 mm | m | 47.8 | 0 | 0 | 0 | 47.8 | 0%
311 | PR.A13.R40.005 | Tubazioni spiralate per fognature interrate non in pressione e condotte di ventilazione in polietilene rinforzato con lamina in acciaio zincato incorporata nella spirale, compreso il bicchiere femmina presaldato e le guarnizioni di tenuta in EPDM sino al diametro di 1500 mm incluso. Per i diametri interni nominali oltre 1500mm le giunzioni sono previste tramite saldatura ad estrusione con apporto di materiale idoneo a garantire la tenuta idraulica secondo le norme vigenti. - tubazione in PEAD SN8 D. int. 400 mm - SN8 diametro interno 400 mm | m | 66.41 | 0 | 0 | 0 | 66.41 | 0%
312 | PR.A13.R40.010 | Tubazioni spiralate per fognature interrate non in pressione e condotte di ventilazione in polietilene rinforzato con lamina in acciaio zincato incorporata nella spirale, compreso il bicchiere femmina presaldato e le guarnizioni di tenuta in EPDM sino al diametro di 1500 mm incluso. Per i diametri interni nominali oltre 1500mm le giunzioni sono previste tramite saldatura ad estrusione con apporto di materiale idoneo a garantire la tenuta idraulica secondo le norme vigenti. - Tubazione in PEAD SN8 D. int. 500 mm - SN8 diametro interno 500 mm | m | 100.42 | 0 | 0 | 0 | 100.42 | 0%
313 | PR.A13.R40.015 | Tubazioni spiralate per fognature interrate non in pressione e condotte di ventilazione in polietilene rinforzato con lamina in acciaio zincato incorporata nella spirale, compreso il bicchiere femmina presaldato e le guarnizioni di tenuta in EPDM sino al diametro di 1500 mm incluso. Per i diametri interni nominali oltre 1500mm le giunzioni sono previste tramite saldatura ad estrusione con apporto di materiale idoneo a garantire la tenuta idraulica secondo le norme vigenti. - Tubazione in PEAD SN8 D. int. 600 mm - SN8 diametro interno 600 mm | m | 139.47 | 0 | 0 | 0 | 139.47 | 0%
314 | PR.A13.R40.020 | Tubazioni spiralate per fognature interrate non in pressione e condotte di ventilazione in polietilene rinforzato con lamina in acciaio zincato incorporata nella spirale, compreso il bicchiere femmina presaldato e le guarnizioni di tenuta in EPDM sino al diametro di 1500 mm incluso. Per i diametri interni nominali oltre 1500mm le giunzioni sono previste tramite saldatura ad estrusione con apporto di materiale idoneo a garantire la tenuta idraulica secondo le norme vigenti. - Tubazione in PEAD SN8 D. int. 700 mm - SN8 diametro interno 700 mm | m | 201.89 | 0 | 0 | 0 | 201.89 | 0%
315 | PR.A13.R40.025 | Tubazioni spiralate per fognature interrate non in pressione e condotte di ventilazione in polietilene rinforzato con lamina in acciaio zincato incorporata nella spirale, compreso il bicchiere femmina presaldato e le guarnizioni di tenuta in EPDM sino al diametro di 1500 mm incluso. Per i diametri interni nominali oltre 1500mm le giunzioni sono previste tramite saldatura ad estrusione con apporto di materiale idoneo a garantire la tenuta idraulica secondo le norme vigenti. - Tubazione in PEAD SN8 D. int. 800 mm - SN8 diametro interno 800 mm | m | 212.52 | 0 | 0 | 0 | 212.52 | 0%
316 | PR.A13.R40.030 | Tubazioni spiralate per fognature interrate non in pressione e condotte di ventilazione in polietilene rinforzato con lamina in acciaio zincato incorporata nella spirale, compreso il bicchiere femmina presaldato e le guarnizioni di tenuta in EPDM sino al diametro di 1500 mm incluso. Per i diametri interni nominali oltre 1500mm le giunzioni sono previste tramite saldatura ad estrusione con apporto di materiale idoneo a garantire la tenuta idraulica secondo le norme vigenti. - Tubazione in PEAD SN8 D. int. 900 mm - SN8 diametro interno 900 mm | m | 279.82 | 0 | 0 | 0 | 279.82 | 0%
317 | PR.A15.A10.010 | Pozzetto pref. cls elemento base dim. 30x30x30 cm - non armato, elemento di base per pozzetto delle dimensioni di 30x30x30 cm | cad | 9.74 | 0 | 0 | 0 | 9.74 | 0%
318 | PR.A15.A10.015 | Pozzetto pref. cls elemento base dim. 40x40x40 cm - non armato, elemento di base per pozzetto delle dimensioni di 40x40x40 cm | cad | 18.71 | 0 | 0 | 0 | 18.71 | 0%
319 | PR.A15.A10.020 | Pozzetto pref. cls elemento base dim. 50x50x50 cm - non armato, elemento di base per pozzetto delle dimensioni di 50x50x50 cm | cad | 25.06 | 0 | 0 | 0 | 25.06 | 0%
320 | PR.A15.A10.025 | Pozzetto pref. cls elemento base dim. 60x60x60 cm - non armato, elemento di base per pozzetto delle dimensioni di 60x60x60 cm | cad | 38.91 | 0 | 0 | 0 | 38.91 | 0%
321 | PR.A15.A10.040 | Pozzetto pref. cls elemento prolunga dim. 30x30x30 cm - non armato, elemento di prolunga per pozzetto delle dimensioni di 30x30x30 cm | cad | 9.45 | 0 | 0 | 0 | 9.45 | 0%
322 | PR.A15.A10.045 | Pozzetto pref. cls elemento prolunga dim. 40x40x40 cm - non armato, elemento di prolunga per pozzetto delle dimensioni di 40x40x40 cm | cad | 17.86 | 0 | 0 | 0 | 17.86 | 0%
323 | PR.A15.A10.050 | Pozzetto pref. cls elemento prolunga dim. 50x50x50 cm - non armato, elemento di prolunga per pozzetto delle dimensioni di 50x50x50 cm | cad | 23.55 | 0 | 0 | 0 | 23.55 | 0%
324 | PR.A15.A10.055 | Pozzetto pref. cls elemento prolunga dim. 60x60x60 cm - non armato, elemento di prolunga per pozzetto delle dimensioni di 60x60x60 cm | cad | 35.71 | 0 | 0 | 0 | 35.71 | 0%
325 | PR.A15.A10.070 | Pozzetto pref. cls elemento chiusura dim. 30x30x30 cm - non armato, elemento di chiusura per pozzetto delle dimensioni di 30x30x30 cm | cad | 4.98 | 0 | 0 | 0 | 4.98 | 0%
326 | PR.A15.A10.075 | Pozzetto pref. cls elemento chiusura dim. 40x40x40 cm - non armato, elemento di chiusura per pozzetto delle dimensioni di 40x40x40 cm | cad | 6.3 | 0 | 0 | 0 | 6.3 | 0%
327 | PR.A15.A10.080 | Pozzetto pref. cls elemento chiusura dim. 50x50x50 cm - non armato, elemento di chiusura per pozzetto delle dimensioni di 50x50x50 cm | cad | 9.45 | 0 | 0 | 0 | 9.45 | 0%
328 | PR.A15.A10.085 | Pozzetto pref. cls elemento chiusura dim. 60x60x60 cm - non armato, elemento di chiusura per pozzetto delle dimensioni di 60x60x60 cm | cad | 13.95 | 0 | 0 | 0 | 13.95 | 0%
329 | PR.A15.B10.010 | Chiusino ghisa lamellare classe B 125 per spazi pedonali - classe B 125 (carico di rottura 12,5 tonnellate), per marciapiedi e spazi pedonali, costruito secondo norme UNI EN 124, marchiato a rilievo con norme di riferimento, classe di resistenza, marchio fabbrica e sigla ente certificazione. | Kg | 2.85 | 0 | 0 | 0 | 2.85 | 0%
330 | PR.A15.B10.020 | Chiusino ghisa lamellare classe C 250 per parcheggi - classe C 250 (carico rottura 25 tonnellate), per parcheggi, costruito secondo norme UNI EN 124, marchiato a rilievo con norme di riferimento, classe di resistenza, marchio fabbrica e sigla ente certificazione. | Kg | 2.85 | 0 | 0 | 0 | 2.85 | 0%
331 | PR.A15.B10.030 | Chiusino ghisa lamellare classe D 400 per careggiate - classe D 400 (carico rottura 40 tonnellate), per carreggiate, costruito secondo norme UNI EN 124, marchiato a rilievo con norme di riferimento, classe di resistenza, marchio fabbrica e sigla ente certificazione. | Kg | 2.85 | 0 | 0 | 0 | 2.85 | 0%
332 | CIRA 01 | raccorderia zincata-3/8 “-niples | cad | 0.63 | 0 | 0 | 0 | 0.63 | 0%
333 | CIRA 02 | raccorderia zincata-3/8 “-manicotti | cad | 0.63 | 0 | 0 | 0 | 0.63 | 0%
334 | CIRA 03 | raccorderia zincata-3/8 “- | cad | 1.27 | 0 | 0 | 0 | 1.27 | 0%
335 | CIRA 04 | raccorderia zincata-3/8 “-riduzione ½ pollice | cad | 1.01 | 0 | 0 | 0 | 1.01 | 0%
336 | CIRA 05 | raccorderia zincata-1/2 “-niples | cad | 1.47 | 0 | 0 | 0 | 1.47 | 0%
337 | CIRA 06 | raccorderia zincata-1/2 “-manicotto | cad | 2.01 | 0 | 0 | 0 | 2.01 | 0%
338 | CIRA 07 | raccorderia zincata-1/2 “-tee | cad | 1.53 | 0 | 0 | 0 | 1.53 | 0%
339 | CIRA 08 | raccorderia zincata-1/2 “-riduzione 1/2"M-3/8"F | cad | 1.8 | 0 | 0 | 0 | 1.8 | 0%
340 | CIRA 09 | raccorderia zincata-1/2 “-giunto 3pezzi | cad | 4.87 | 0 | 0 | 0 | 4.87 | 0%
341 | CIRA 10 | raccorderia zincata-1/2 “-prolunghe | cad | 3.69 | 0 | 0 | 0 | 3.69 | 0%
342 | CIRA 11 | raccorderia zincata-1/2 “-tappo maschio | cad | 1.11 | 0 | 0 | 0 | 1.11 | 0%
343 | CIRA 12 | raccorderia zincata-1/2 “-Gomito 90° | cad | 1.14 | 0 | 0 | 0 | 1.14 | 0%
344 | CIRA 13 | raccorderia zincata-3/4”niples | cad | 1.94 | 0 | 0 | 0 | 1.94 | 0%
345 | CIRA 14 | raccorderia zincata-3/4”manicotto | cad | 1.81 | 0 | 0 | 0 | 1.81 | 0%
346 | CIRA 15 | raccorderia zincata-3/4”tee | cad | 2.37 | 0 | 0 | 0 | 2.37 | 0%
347 | CIRA 16 | raccorderia zincata-3/4”riduzione 3/4"M-1/2"F | cad | 1.91 | 0 | 0 | 0 | 1.91 | 0%
348 | CIRA 17 | raccorderia zincata-3/4”riduzione 3/4"M-1/2"M | cad | 2.71 | 0 | 0 | 0 | 2.71 | 0%
349 | CIRA 18 | raccorderia zincata-3/4”giunto 3pezzi | cad | 5.84 | 0 | 0 | 0 | 5.84 | 0%
350 | CIRA 19 | raccorderia zincata-3/4”prolunghe | cad | 5.49 | 0 | 0 | 0 | 5.49 | 0%
351 | CIRA 20 | raccorderia zincata-3/4”tappo maschio | cad | 1.68 | 0 | 0 | 0 | 1.68 | 0%
352 | CIRA 21 | raccorderia zincata-3/4”Gomito 90° | cad | 1.81 | 0 | 0 | 0 | 1.81 | 0%
353 | CIRA 22 | raccorderia zincata-1“-niples | cad | 4.14 | 0 | 0 | 0 | 4.14 | 0%
354 | CIRA 23 | raccorderia zincata-1“-manicotto | cad | 3.63 | 0 | 0 | 0 | 3.63 | 0%
355 | CIRA 24 | raccorderia zincata-1“-tee | cad | 2.28 | 0 | 0 | 0 | 2.28 | 0%
356 | CIRA 25 | raccorderia zincata-1“-riduzione 1"M-1/2"F | cad | 2.66 | 0 | 0 | 0 | 2.66 | 0%
357 | CIRA 26 | raccorderia zincata-1“-riduzione 1"M-3/4"F | cad | 2.47 | 0 | 0 | 0 | 2.47 | 0%
358 | CIRA 27 | raccorderia zincata-1“-riduzione 1"M-1/2"M | cad | 2.53 | 0 | 0 | 0 | 2.53 | 0%
359 | CIRA 28 | raccorderia zincata-1“-riduzione 1"M-3/4"M | cad | 1.9 | 0 | 0 | 0 | 1.9 | 0%
360 | CIRA 29 | raccorderia zincata-1“-giunto 3pezzi | cad | 7.08 | 0 | 0 | 0 | 7.08 | 0%
361 | CIRA 30 | raccorderia zincata-1“-prolunghe | cad | 8.51 | 0 | 0 | 0 | 8.51 | 0%
362 | CIRA 31 | raccorderia zincata-1“-tappo maschio | cad | 2.71 | 0 | 0 | 0 | 2.71 | 0%
363 | CIRA 32 | raccorderia zincata-1“-Gomito 90° | cad | 2.92 | 0 | 0 | 0 | 2.92 | 0%
364 | CIRA 33 | raccorderia zincata-1-1/4”-niples | cad | 9.13 | 0 | 0 | 0 | 9.13 | 0%
365 | CIRA 34 | raccorderia zincata-1-1/4”-manicotto | cad | 5.71 | 0 | 0 | 0 | 5.71 | 0%
366 | CIRA 35 | raccorderia zincata-1-1/4”-tee | cad | 5.84 | 0 | 0 | 0 | 5.84 | 0%
367 | CIRA 36 | raccorderia zincata-1-1/4”-riduzione 1-1/4"M-1/2"F | cad | 4.6 | 0 | 0 | 0 | 4.6 | 0%
368 | CIRA 37 | raccorderia zincata-1-1/4”-riduzione 1-1/4"M-3/4"F | cad | 4.11 | 0 | 0 | 0 | 4.11 | 0%
369 | CIRA 38 | raccorderia zincata-1-1/4”-riduzione 1-1/4"M-1"F | cad | 4.3 | 0 | 0 | 0 | 4.3 | 0%
370 | CIRA 39 | raccorderia zincata-1-1/4”-riduzione 1-1/4"M-1/2"M | cad | 5.62 | 0 | 0 | 0 | 5.62 | 0%
371 | CIRA 40 | raccorderia zincata-1-1/4”-raccorderia zincata-1-1/4”-riduzione 1-1/4"M-3/4"M | cad | 9.77 | 0 | 0 | 0 | 9.77 | 0%
372 | CIRA 41 | raccorderia zincata-1-1/4”-raccorderia zincata-1-1/4”-iduzione 1-1/4"M-1"M | cad | 6.73 | 0 | 0 | 0 | 6.73 | 0%
373 | CIRA 42 | raccorderia zincata-1-1/4”-giunto 3pezzi | cad | 10.99 | 0 | 0 | 0 | 10.99 | 0%
374 | CIRA 43 | raccorderia zincata-1-1/4”-prolunghe | cad | 10.85 | 0 | 0 | 0 | 10.85 | 0%
375 | CIRA 44 | raccorderia zincata-1-1/4”-tappo maschio | cad | 2.53 | 0 | 0 | 0 | 2.53 | 0%
376 | CIRA 45 | raccorderia zincata-1-1/4”-Gomito 90° | cad | 5.01 | 0 | 0 | 0 | 5.01 | 0%
377 | CIRA 46 | raccorderia zincata-1-1/2”-niples | cad | 8.6 | 0 | 0 | 0 | 8.6 | 0%
378 | CIRA 47 | raccorderia zincata-1-1/2”-manicotto | cad | 8.26 | 0 | 0 | 0 | 8.26 | 0%
379 | CIRA 48 | raccorderia zincata-1-1/2”-tee | cad | 8.91 | 0 | 0 | 0 | 8.91 | 0%
380 | CIRA 49 | raccorderia zincata-1-1/2”-riduzione 1-1/2"M-1/2"F | cad | 6.08 | 0 | 0 | 0 | 6.08 | 0%
381 | CIRA 50 | raccorderia zincata-1-1/2”-riduzione 1-1/2"M-3/4"F | cad | 6.73 | 0 | 0 | 0 | 6.73 | 0%
382 | CIRA 51 | raccorderia zincata-1-1/2”-riduzione 1-1/2"M-1"F | cad | 4.54 | 0 | 0 | 0 | 4.54 | 0%
383 | CIRA 52 | raccorderia zincata-1-1/2”-riduzione 1-1/2"M-1-1/4"F | cad | 4.6 | 0 | 0 | 0 | 4.6 | 0%
384 | CIRA 53 | raccorderia zincata-1-1/2”-riduzione 1-1/2"M-1/2"M | cad | 4.81 | 0 | 0 | 0 | 4.81 | 0%
385 | CIRA 54 | raccorderia zincata-1-1/2”-riduzione 1-1/2"M-3/4"M | cad | 4.43 | 0 | 0 | 0 | 4.43 | 0%
386 | CIRA 55 | raccorderia zincata-1-1/2”-riduzione 1-1/2"M-1"M | cad | 4.43 | 0 | 0 | 0 | 4.43 | 0%
387 | CIRA 56 | raccorderia zincata-1-1/2”-riduzione 1-1/2"M-1-1/4"M | cad | 4.43 | 0 | 0 | 0 | 4.43 | 0%
388 | CIRA 57 | raccorderia zincata-1-1/2”-giunto 3pezzi | cad | 12.65 | 0 | 0 | 0 | 12.65 | 0%
389 | CIRA 58 | raccorderia zincata-1-1/2”-prolunghe | cad | 15.71 | 0 | 0 | 0 | 15.71 | 0%
390 | CIRA 59 | raccorderia zincata-1-1/2”-tappo maschio | cad | 2.53 | 0 | 0 | 0 | 2.53 | 0%
391 | CIRA 60 | raccorderia zincata-1-1/2”-Gomito 90° | cad | 7.51 | 0 | 0 | 0 | 7.51 | 0%
392 | CIRA 61 | raccorderia zincata-2”-niples | cad | 6.54 | 0 | 0 | 0 | 6.54 | 0%
393 | CIRA 62 | raccorderia zincata-2”-manicotto | cad | 7.59 | 0 | 0 | 0 | 7.59 | 0%
394 | CIRA 63 | raccorderia zincata-2”-tee | cad | 13.28 | 0 | 0 | 0 | 13.28 | 0%
395 | CIRA 64 | raccorderia zincata-2”-riduzione 2"M-1/2"F | cad | 12.27 | 0 | 0 | 0 | 12.27 | 0%
396 | CIRA 65 | raccorderia zincata-2”-2"M-3/4"F | cad | 12.14 | 0 | 0 | 0 | 12.14 | 0%
397 | CIRA 66 | raccorderia zincata-2”-2"M-1"F | cad | 9.92 | 0 | 0 | 0 | 9.92 | 0%
398 | CIRA 67 | raccorderia zincata-2”-2"M-1-1/4"F | cad | 9.51 | 0 | 0 | 0 | 9.51 | 0%
399 | CIRA 68 | raccorderia zincata-2”-2"M-1-1/2"F | cad | 8.51 | 0 | 0 | 0 | 8.51 | 0%
400 | CIRA 69 | raccorderia zincata-2”-2"M-1/2"M | cad | 10.12 | 0 | 0 | 0 | 10.12 | 0%
401 | CIRA 70 | raccorderia zincata-2”-2"M-3/4"M | cad | 10.75 | 0 | 0 | 0 | 10.75 | 0%
402 | CIRA 71 | raccorderia zincata-2”-2"M-1"M | cad | 11.39 | 0 | 0 | 0 | 11.39 | 0%
403 | CIRA 72 | raccorderia zincata-2”-2"M-1-1/4"M | cad | 17.62 | 0 | 0 | 0 | 17.62 | 0%
404 | CIRA 73 | raccorderia zincata-2”-2"M-1-1/2"M | cad | 16.09 | 0 | 0 | 0 | 16.09 | 0%
405 | CIRA 74 | raccorderia zincata-2”-giunto 3pezzi | cad | 8.86 | 0 | 0 | 0 | 8.86 | 0%
406 | CIRA 75 | raccorderia zincata-2”-prolunghe | cad | 17.2 | 0 | 0 | 0 | 17.2 | 0%
407 | CIRA 76 | raccorderia zincata-2”-tappo maschio | cad | 5.06 | 0 | 0 | 0 | 5.06 | 0%
408 | CIRA 77 | raccorderia zincata-2”-Gomito 90° | cad | 9.88 | 0 | 0 | 0 | 9.88 | 0%
409 | CIRA 78 | raccorderia zincata-2-1/2”-niples | cad | 11.27 | 0 | 0 | 0 | 11.27 | 0%
410 | CIRA 79 | raccorderia zincata-2-1/2”-manicotto | cad | 11.39 | 0 | 0 | 0 | 11.39 | 0%
411 | CIRA 80 | raccorderia zincata-2-1/2”-tee | cad | 17.71 | 0 | 0 | 0 | 17.71 | 0%
412 | CIRA 81 | raccorderia zincata-2-1/2”-riduzione 2-1/2"M-1/2"F | cad | 18.47 | 0 | 0 | 0 | 18.47 | 0%
413 | CIRA 82 | raccorderia zincata-2-1/2”-riduzione 2-1/2"M-3/4"F | cad | 18.98 | 0 | 0 | 0 | 18.98 | 0%
414 | CIRA 83 | raccorderia zincata-2-1/2”-riduzione 2-1/2"M-1"F | cad | 19.52 | 0 | 0 | 0 | 19.52 | 0%
415 | CIRA 84 | raccorderia zincata-2-1/2”-riduzione 2-1/2"M-1-1/4"F | cad | 22.57 | 0 | 0 | 0 | 22.57 | 0%
416 | CIRA 85 | raccorderia zincata-2-1/2”-riduzione 2-1/2"M-1-1/2"F | cad | 21.33 | 0 | 0 | 0 | 21.33 | 0%
417 | CIRA 86 | raccorderia zincata-2-1/2”-riduzione 2-1/2"M-2"F | cad | 16.33 | 0 | 0 | 0 | 16.33 | 0%
418 | CIRA 87 | raccorderia zincata-2-1/2”-riduzione 2-1/2"M-1/2"M | cad | 17.08 | 0 | 0 | 0 | 17.08 | 0%
419 | CIRA 88 | raccorderia zincata-2-1/2”-riduzione 2-1/2"M-3/4"M | cad | 17.33 | 0 | 0 | 0 | 17.33 | 0%
420 | CIRA 89 | raccorderia zincata-2-1/2”-riduzione 2-1/2"M-1"M | cad | 17.71 | 0 | 0 | 0 | 17.71 | 0%
421 | CIRA 90 | raccorderia zincata-2-1/2”-riduzione 2-1/2"M-1-1/4"M | cad | 17.96 | 0 | 0 | 0 | 17.96 | 0%
422 | CIRA 91 | raccorderia zincata-2-1/2”-riduzione 2-1/2"M-1-1/2"M | cad | 18.6 | 0 | 0 | 0 | 18.6 | 0%
423 | CIRA 92 | raccorderia zincata-2-1/2”-riduzione 2-1/2"M-2"M | cad | 19.23 | 0 | 0 | 0 | 19.23 | 0%
424 | CIRA 93 | raccorderia zincata-2-1/2”-giunto 3pezzi | cad | 22.77 | 0 | 0 | 0 | 22.77 | 0%
425 | CIRA 94 | raccorderia zincata-2-1/2”-tappo maschio | cad | 6.7 | 0 | 0 | 0 | 6.7 | 0%
426 | CIRA 95 | raccorderia zincata-2-1/2”-Gomito 90° | cad | 23.66 | 0 | 0 | 0 | 23.66 | 0%
427 | CIRA 96 | raccorderia zincata-3”-niples | cad | 13.5 | 0 | 0 | 0 | 13.5 | 0%
428 | CIRA 97 | raccorderia zincata-3”-manicotto | cad | 21.15 | 0 | 0 | 0 | 21.15 | 0%
429 | CIRA 98 | raccorderia zincata-3”-tee | cad | 22.77 | 0 | 0 | 0 | 22.77 | 0%
430 | CIRA 99 | raccorderia zincata-3”-riduzione 3"M-2"F | cad | 21.09 | 0 | 0 | 0 | 21.09 | 0%
431 | CIRA 100 | raccorderia zincata-3”-riduzione 3"M-2-1/2"F | cad | 23.83 | 0 | 0 | 0 | 23.83 | 0%
432 | CIRA 101 | raccorderia zincata-3”-riduzione 3"M-2"M | cad | 24.41 | 0 | 0 | 0 | 24.41 | 0%
433 | CIRA 102 | raccorderia zincata-3”-riduzione 3"M-2-1/2"M | cad | 25.3 | 0 | 0 | 0 | 25.3 | 0%
434 | CIRA 103 | raccorderia zincata-3”-giunto 3pezzi | cad | 69.58 | 0 | 0 | 0 | 69.58 | 0%
435 | CIRA 104 | raccorderia zincata-3”-tappo maschio | cad | 10.12 | 0 | 0 | 0 | 10.12 | 0%
436 | CIRA 105 | raccorderia zincata-3”-Gomito 90° | cad | 31.31 | 0 | 0 | 0 | 31.31 | 0%
437 | CIRA 106 | raccorderia zincata 4"-niples | cad | 48.56 | 0 | 0 | 0 | 48.56 | 0%
438 | CIRA 107 | raccorderia zincata 4"-manicotto | cad | 50.63 | 0 | 0 | 0 | 50.63 | 0%
439 | CIRA 108 | raccorderia zincata 4"-tee | cad | 63.25 | 0 | 0 | 0 | 63.25 | 0%
440 | CIRA 109 | raccorderia zincata 4"- | cad | 22.54 | 0 | 0 | 0 | 22.54 | 0%
441 | CIRA 110 | raccorderia zincata 4"-rduzione 4"M-2"F | cad | 22.77 | 0 | 0 | 0 | 22.77 | 0%
442 | CIRA 111 | raccorderia zincata 4"-tappo maschio | cad | 22.12 | 0 | 0 | 0 | 22.12 | 0%
443 | CIRA 112 | raccorderia zincata 4"-Gomito 90° | cad | 41.75 | 0 | 0 | 0 | 41.75 | 0%
444 | CIRA 113 | raccordo a croce-croce 1/2” | cad | 1.52 | 0 | 0 | 0 | 1.52 | 0%
445 | CIRA 114 | raccordo a croce-croce 3/4” | cad | 1.9 | 0 | 0 | 0 | 1.9 | 0%
446 | CIRA 115 | raccordo a croce-croce 1” | cad | 2.53 | 0 | 0 | 0 | 2.53 | 0%
447 | CIRA 116 | raccordo a croce-croce 1-1/4" | cad | 6.7 | 0 | 0 | 0 | 6.7 | 0%
448 | CIRA 117 | raccordo a croce-croce 1-1/2" | cad | 13.28 | 0 | 0 | 0 | 13.28 | 0%
449 | CIRA 118 | raccordo a croce-croce 2" | cad | 15.18 | 0 | 0 | 0 | 15.18 | 0%
450 | CIRA 119 | raccordo a croce-croce 2-1/2" | cad | 33.02 | 0 | 0 | 0 | 33.02 | 0%
451 | CIRA 120 | raccordo a croce-croce 3" | cad | 43.01 | 0 | 0 | 0 | 43.01 | 0%
452 | CIRA 121 | raccordo a croce-croce 4" | cad | 82.23 | 0 | 0 | 0 | 82.23 | 0%
453 | CIRA 122 | tee ridotto 2” a ¾ | cad | 8.22 | 0 | 0 | 0 | 8.22 | 0%
454 | CIRA 123 | tee ridotto 1-1/2” a ¾ | cad | 5.57 | 0 | 0 | 0 | 5.57 | 0%
455 | CIRA 124 | tee ridotto 1-1/4” a ¾ | cad | 3.8 | 0 | 0 | 0 | 3.8 | 0%
456 | CIRA 125 | tee ridotto 1” a ¾ | cad | 2.28 | 0 | 0 | 0 | 2.28 | 0%
457 | CIRA 126 | tee ridotto 3/4” a1/2 | cad | 1.52 | 0 | 0 | 0 | 1.52 | 0%
458 | CIRA 127 | raccordo di riparazione tubo ferro A1-tubo filetto-1/2” | cad | 3.8 | 0 | 0 | 0 | 3.8 | 0%
459 | CIRA 128 | raccordo di riparazione tubo ferro A1-tubo filetto-3/4” | cad | 5.69 | 0 | 0 | 0 | 5.69 | 0%
460 | CIRA 129 | raccordo di riparazione tubo ferro A1-tubo filetto-1” | cad | 6.58 | 0 | 0 | 0 | 6.58 | 0%
461 | CIRA 130 | raccordo di riparazione tubo ferro A1-tubo filetto-1”1/4 | cad | 7.97 | 0 | 0 | 0 | 7.97 | 0%
462 | CIRA 131 | raccordo di riparazione tubo ferro A1-tubo filetto-1”1/2 | cad | 9.11 | 0 | 0 | 0 | 9.11 | 0%
463 | CIRA 132 | raccordo di riparazione tubo ferro A1-tubo filetto-2” | cad | 10.75 | 0 | 0 | 0 | 10.75 | 0%
464 | CIRA 133 | raccordo di riparazione tubo ferro A1-tubo filetto-2"1/2 | cad | 13.92 | 0 | 0 | 0 | 13.92 | 0%
465 | CIRA 134 | raccordo di riparazione tubo ferro A1-tubo filetto-3" | cad | 21.51 | 0 | 0 | 0 | 21.51 | 0%
466 | CIRA 135 | raccordo di riparazione tubo ferro A1-tubo filetto-4” | cad | 25.3 | 0 | 0 | 0 | 25.3 | 0%
467 | CIRA 136 | raccordo tubo-tubo riparazione OF3 - 3” | cad | 44.28 | 0 | 0 | 0 | 44.28 | 0%
468 | CIRA 137 | raccordo di riparazione tubo ferro O-tubo tubo - 1/2" | cad | 3.8 | 0 | 0 | 0 | 3.8 | 0%
469 | CIRA 138 | raccordo di riparazione tubo ferro O-tubo tubo - 3/4" | cad | 5.06 | 0 | 0 | 0 | 5.06 | 0%
470 | CIRA 139 | raccordo di riparazione tubo ferro O-tubo tubo - 1" | cad | 7.59 | 0 | 0 | 0 | 7.59 | 0%
471 | CIRA 140 | raccordo di riparazione tubo ferro O-tubo tubo - 1-1/4" | cad | 10.12 | 0 | 0 | 0 | 10.12 | 0%
472 | CIRA 141 | raccordo di riparazione tubo ferro O-tubo tubo - | cad | 12.65 | 0 | 0 | 0 | 12.65 | 0%
473 | CIRA 142 | raccordo di riparazione tubo ferro O-tubo tubo - 2" | cad | 18.98 | 0 | 0 | 0 | 18.98 | 0%
474 | CIRA 143 | giunto universale antisfilamento-49-64mm | cad | 122.2 | 0 | 0 | 0 | 122.2 | 0%
475 | CIRA 144 | giunto universale antisfilamento-63-83mm | cad | 134.15 | 0 | 0 | 0 | 134.15 | 0%
476 | CIRA 145 | giunto universale antisfilamento-78-103mm | cad | 148.9 | 0 | 0 | 0 | 148.9 | 0%
477 | CIRA 146 | giunto universale antisfilamento-87-117mm | cad | 163.69 | 0 | 0 | 0 | 163.69 | 0%
478 | CIRA 147 | giunto universale antisfilamento-117-147mm | cad | 222.84 | 0 | 0 | 0 | 222.84 | 0%
479 | CIRA 148 | giunto universale antisfilamento-100-130mm | cad | 186.08 | 0 | 0 | 0 | 186.08 | 0%
480 | CIRA 149 | giunto universale antisfilamento-152-182mm | cad | 326.42 | 0 | 0 | 0 | 326.42 | 0%
481 | CIRA 150 | giunto universale antisfilamento-198-228mm | cad | 460.07 | 0 | 0 | 0 | 460.07 | 0%
482 | CIRA 151 | giunto universale antisfilamento-217-257mm | cad | 493.49 | 0 | 0 | 0 | 493.49 | 0%
483 | CIRA 152 | giunto universale-2" | cad | 51.12 | 0 | 0 | 0 | 51.12 | 0%
484 | CIRA 153 | giunto universale-3" | cad | 60.47 | 0 | 0 | 0 | 60.47 | 0%
485 | CIRA 154 | giunto universale-4" | cad | 62.52 | 0 | 0 | 0 | 62.52 | 0%
486 | CIRA 155 | collare di riparazione 1 bullone-1/2” | cad | 6.03 | 0 | 0 | 0 | 6.03 | 0%
487 | CIRA 156 | collare di riparazione 1 bullone-3/4” | cad | 6.03 | 0 | 0 | 0 | 6.03 | 0%
488 | CIRA 157 | collare di riparazione 1 bullone-1” | cad | 6.25 | 0 | 0 | 0 | 6.25 | 0%
489 | CIRA 158 | collare di riparazione 1 bullone-1”1/4 | cad | 4.97 | 0 | 0 | 0 | 4.97 | 0%
490 | CIRA 159 | collare di riparazione 3 bulloni-48-56mm | cad | 37.92 | 0 | 0 | 0 | 37.92 | 0%
491 | CIRA 160 | collare di riparazione 3 bulloni-56-64mm | cad | 39.9 | 0 | 0 | 0 | 39.9 | 0%
492 | CIRA 161 | collare di riparazione 3 bulloni-64-70mm | cad | 41.09 | 0 | 0 | 0 | 41.09 | 0%
493 | CIRA 162 | collare di riparazione 3 bulloni-70-78mm | cad | 42 | 0 | 0 | 0 | 42 | 0%
494 | CIRA 163 | collare di riparazione 3 bulloni-78-88mm | cad | 42.86 | 0 | 0 | 0 | 42.86 | 0%
495 | CIRA 164 | collare di riparazione 3 bulloni-88-98mm | cad | 45.69 | 0 | 0 | 0 | 45.69 | 0%
496 | CIRA 165 | collare di riparazione 3 bulloni-98-108mm | cad | 48.83 | 0 | 0 | 0 | 48.83 | 0%
497 | CIRA 166 | collare di riparazione 3 bulloni-108-118mm | cad | 48.99 | 0 | 0 | 0 | 48.99 | 0%
498 | CIRA 167 | collare di riparazione 3 bulloni-114-126mm | cad | 50.03 | 0 | 0 | 0 | 50.03 | 0%
499 | CIRA 168 | collare di riparazione 3 bulloni-126-138mm | cad | 50.88 | 0 | 0 | 0 | 50.88 | 0%
500 | CIRA 169 | collare di riparazione 3 bulloni-138-150mm | cad | 53.85 | 0 | 0 | 0 | 53.85 | 0%
501 | CIRA 170 | collare di riparazione 3 bulloni-50-162mm | cad | 55.46 | 0 | 0 | 0 | 55.46 | 0%
502 | CIRA 171 | collare di riparazione 3 bulloni-162-174mm | cad | 57.01 | 0 | 0 | 0 | 57.01 | 0%
503 | CIRA 172 | collare di riparazione 3 bulloni-168-182mm | cad | 58.53 | 0 | 0 | 0 | 58.53 | 0%
504 | CIRA 173 | collare di riparazione 3 bulloni-198-210 mm | cad | 64.5 | 0 | 0 | 0 | 64.5 | 0%
505 | CIRA 174 | collare di riparazione 3 bulloni-210-223mm | cad | 68.75 | 0 | 0 | 0 | 68.75 | 0%
506 | CIRA 175 | collare di riparazione 3 bulloni-222-234mm | cad | 71.32 | 0 | 0 | 0 | 71.32 | 0%
507 | CIRA 176 | collare di riparazione 3 bulloni-243-255mm | cad | 79.82 | 0 | 0 | 0 | 79.82 | 0%
508 | CIRA 177 | valvola galeggiante serie leggere-1/2" | cad | 10.12 | 0 | 0 | 0 | 10.12 | 0%
509 | CIRA 178 | valvola galeggiante serie leggere-3/4” | cad | 12.65 | 0 | 0 | 0 | 12.65 | 0%
510 | CIRA 179 | valvola galeggiante serie leggere-1” | cad | 15.18 | 0 | 0 | 0 | 15.18 | 0%
511 | CIRA 180 | valvola galeggiante serie leggere-1”1/4 | cad | 22.77 | 0 | 0 | 0 | 22.77 | 0%
512 | CIRA 181 | valvola galeggiante serie leggere-1"1/2 | cad | 25.3 | 0 | 0 | 0 | 25.3 | 0%
513 | CIRA 182 | valvola galeggiante serie leggere-2” | cad | 31.63 | 0 | 0 | 0 | 31.63 | 0%
514 | CIRA 183 | valvola galeggiante serie leggere-2”1/2 | cad | 44.28 | 0 | 0 | 0 | 44.28 | 0%
515 | CIRA 184 | valvola galeggiante serie leggere-3” | cad | 50.6 | 0 | 0 | 0 | 50.6 | 0%
516 | CIRA 185 | valvola non ritorno a clapè-1/2" | cad | 6.33 | 0 | 0 | 0 | 6.33 | 0%
517 | CIRA 186 | valvola non ritorno a clapè-3/4" | cad | 10.12 | 0 | 0 | 0 | 10.12 | 0%
518 | CIRA 187 | valvola non ritorno a clapè-1" | cad | 12.65 | 0 | 0 | 0 | 12.65 | 0%
519 | CIRA 188 | valvola non ritorno a clapè-1-1/4" | cad | 48.31 | 0 | 0 | 0 | 48.31 | 0%
520 | CIRA 189 | valvola non ritorno a clapè-1-1/2" | cad | 48.31 | 0 | 0 | 0 | 48.31 | 0%
521 | CIRA 190 | valvola non ritorno a clapè-2" | cad | 64.57 | 0 | 0 | 0 | 64.57 | 0%
522 | CIRA 191 | valvola non ritorno a clapè-2-1/2" a piattello | cad | 93.64 | 0 | 0 | 0 | 93.64 | 0%
523 | CIRA 192 | valvola non ritorno a clapè-3" a piattello | cad | 103.1 | 0 | 0 | 0 | 103.1 | 0%
524 | CIRA 193 | valvole a sfera-3/8" | cad | 4.43 | 0 | 0 | 0 | 4.43 | 0%
525 | CIRA 194 | valvole a sfera-1/2" | cad | 5.19 | 0 | 0 | 0 | 5.19 | 0%
526 | CIRA 195 | valvole a sfera-3/4" | cad | 7.21 | 0 | 0 | 0 | 7.21 | 0%
527 | CIRA 196 | valvole a sfera-1" | cad | 10.63 | 0 | 0 | 0 | 10.63 | 0%
528 | CIRA 197 | valvole a sfera-1-1/4" | cad | 11.64 | 0 | 0 | 0 | 11.64 | 0%
529 | CIRA 198 | valvole a sfera-1-1/2" | cad | 14.17 | 0 | 0 | 0 | 14.17 | 0%
530 | CIRA 199 | valvole a sfera-2" | cad | 22.77 | 0 | 0 | 0 | 22.77 | 0%
531 | CIRA 200 | valvola a quadratino-1/2” | cad | 10.74 | 0 | 0 | 0 | 10.74 | 0%
532 | CIRA 201 | valvola a quadratino-3/4” | cad | 13.17 | 0 | 0 | 0 | 13.17 | 0%
533 | CIRA 202 | valvola a quadratino-1” | cad | 18.54 | 0 | 0 | 0 | 18.54 | 0%
534 | CIRA 203 | valvola a quadratino-1”1/4 | cad | 25.88 | 0 | 0 | 0 | 25.88 | 0%
535 | CIRA 204 | valvola a quadratino-1”1/2 | cad | 37.13 | 0 | 0 | 0 | 37.13 | 0%
536 | CIRA 205 | valvola a quadratino-2” | cad | 58.19 | 0 | 0 | 0 | 58.19 | 0%
537 | CIRA 206 | valvola a quadratino-2”1/2 | cad | 80.96 | 0 | 0 | 0 | 80.96 | 0%
538 | CIRA 207 | valvola a quadratino-3” | cad | 103.73 | 0 | 0 | 0 | 103.73 | 0%
539 | CIRA 208 | valvola saracinesca cuneo gommato flangiata-DN 50 | cad | 101.54 | 0 | 0 | 0 | 101.54 | 0%
540 | CIRA 209 | valvola saracinesca cuneo gommato flangiata-DN 65 | cad | 115.06 | 0 | 0 | 0 | 115.06 | 0%
541 | CIRA 210 | valvola saracinesca cuneo gommato flangiata-DN 80 | cad | 129.36 | 0 | 0 | 0 | 129.36 | 0%
542 | CIRA 211 | valvola saracinesca cuneo gommato flangiata-DN 100 | cad | 158.01 | 0 | 0 | 0 | 158.01 | 0%
543 | CIRA 212 | valvola saracinesca cuneo gommato flangiata-DN 125 | cad | 237.45 | 0 | 0 | 0 | 237.45 | 0%
544 | CIRA 213 | valvola saracinesca cuneo gommato flangiata-DN150 | cad | 278.88 | 0 | 0 | 0 | 278.88 | 0%
545 | CIRA 214 | valvola saracinesca cuneo gommato flangiata-DN 200 | cad | 463.55 | 0 | 0 | 0 | 463.55 | 0%
546 | CIRA 215 | rubinetto-1/2” | cad | 5.69 | 0 | 0 | 0 | 5.69 | 0%
547 | CIRA 216 | rubinetto-3/4” | cad | 7.59 | 0 | 0 | 0 | 7.59 | 0%
548 | CIRA 217 | rubinetto-1” | cad | 11.13 | 0 | 0 | 0 | 11.13 | 0%
549 | CIRA 218 | sfiato-1” | cad | 82.23 | 0 | 0 | 0 | 82.23 | 0%
550 | CIRA 219 | collare di presa per tubi Pe-40mm | cad | 17.08 | 0 | 0 | 0 | 17.08 | 0%
551 | CIRA 220 | collare di presa per tubi Pe-50mm | cad | 19.04 | 0 | 0 | 0 | 19.04 | 0%
552 | CIRA 221 | collare di presa per tubi Pe-63mm | cad | 20.27 | 0 | 0 | 0 | 20.27 | 0%
553 | CIRA 222 | collare di presa per tubi Pe-75mm | cad | 22.77 | 0 | 0 | 0 | 22.77 | 0%
554 | CIRA 223 | collare di presa per tubi Pe-80mm | cad | 26.2 | 0 | 0 | 0 | 26.2 | 0%
555 | CIRA 224 | collare di presa per tubi Pe-110mm | cad | 31.28 | 0 | 0 | 0 | 31.28 | 0%
556 | CIRA 225 | collare di derivazione per tubi Fe (artiglio)-DN 40 | cad | 18.61 | 0 | 0 | 0 | 18.61 | 0%
557 | CIRA 226 | collare di derivazione per tubi Fe (artiglio)-DN 50 | cad | 20.15 | 0 | 0 | 0 | 20.15 | 0%
558 | CIRA 227 | collare di derivazione per tubi Fe (artiglio)-DN 60-65 | cad | 21.34 | 0 | 0 | 0 | 21.34 | 0%
559 | CIRA 228 | collare di derivazione per tubi Fe (artiglio)-DN 80 | cad | 23.11 | 0 | 0 | 0 | 23.11 | 0%
560 | CIRA 229 | collare di derivazione per tubi Fe (artiglio)-DN 100 | cad | 24.3 | 0 | 0 | 0 | 24.3 | 0%
561 | CIRA 230 | collare di derivazione per tubi Fe (artiglio)-DN 125 | cad | 24.9 | 0 | 0 | 0 | 24.9 | 0%
562 | CIRA 231 | collare di derivazione per tubi Fe (artiglio)-DN 150 | cad | 26.08 | 0 | 0 | 0 | 26.08 | 0%
563 | CIRA 232 | collare di derivazione per tubi Fe (artiglio)-DN 175 | cad | 27.27 | 0 | 0 | 0 | 27.27 | 0%
564 | CIRA 233 | collare di derivazione per tubi Fe (artiglio)-DN 200 | cad | 32.61 | 0 | 0 | 0 | 32.61 | 0%
565 | CIRA 234 | collare di derivazione per tubi Pee (artiglio)-d 63 | cad | 30.23 | 0 | 0 | 0 | 30.23 | 0%
566 | CIRA 235 | collare di derivazione per tubi Pee (artiglio)-d 75 | cad | 31.18 | 0 | 0 | 0 | 31.18 | 0%
567 | CIRA 236 | collare di derivazione per tubi Pee (artiglio)-d 90 | cad | 32.66 | 0 | 0 | 0 | 32.66 | 0%
568 | CIRA 237 | collare di derivazione per tubi Pee (artiglio)-d 110 | cad | 32.66 | 0 | 0 | 0 | 32.66 | 0%
569 | CIRA 238 | flange filettate inox-DN 50 | cad | 104.45 | 0 | 0 | 0 | 104.45 | 0%
570 | CIRA 239 | flange filettate inox-DN 65 | cad | 123.63 | 0 | 0 | 0 | 123.63 | 0%
571 | CIRA 240 | flange filettate inox-DN 80 | cad | 174.47 | 0 | 0 | 0 | 174.47 | 0%
572 | CIRA 241 | flange filettate inox-DN 100 | cad | 193.68 | 0 | 0 | 0 | 193.68 | 0%
573 | CIRA 242 | flange filettateFe-DN32 | cad | 8.97 | 0 | 0 | 0 | 8.97 | 0%
574 | CIRA 243 | flange filettateFe-DN40 | cad | 10.61 | 0 | 0 | 0 | 10.61 | 0%
575 | CIRA 244 | flange filettateFe-DN50 | cad | 10.85 | 0 | 0 | 0 | 10.85 | 0%
576 | CIRA 245 | flange filettateFe-DN65 | cad | 11.39 | 0 | 0 | 0 | 11.39 | 0%
577 | CIRA 246 | flange filettateFe-DN80 | cad | 12.02 | 0 | 0 | 0 | 12.02 | 0%
578 | CIRA 247 | flange filettateFe-DN100 | cad | 13.28 | 0 | 0 | 0 | 13.28 | 0%
579 | CIRA 248 | flange filettateFe-DN125 | cad | 14.55 | 0 | 0 | 0 | 14.55 | 0%
580 | CIRA 249 | flange a saldare-DN 50 | cad | 7.22 | 0 | 0 | 0 | 7.22 | 0%
581 | CIRA 250 | flange a saldare-DN 65 | cad | 9.04 | 0 | 0 | 0 | 9.04 | 0%
582 | CIRA 251 | flange a saldare-DN 80 | cad | 13.03 | 0 | 0 | 0 | 13.03 | 0%
583 | CIRA 252 | flange a saldare-DN 100 | cad | 23.34 | 0 | 0 | 0 | 23.34 | 0%
584 | CIRA 253 | flange a saldare-DN 125 | cad | 37.32 | 0 | 0 | 0 | 37.32 | 0%
585 | CIRA 254 | flange a saldare-DN 150 | cad | 47.69 | 0 | 0 | 0 | 47.69 | 0%
586 | CIRA 255 | flange libere per cartelle-DN50 | cad | 15.12 | 0 | 0 | 0 | 15.12 | 0%
587 | CIRA 256 | flange libere per cartelle-DN65 | cad | 19.33 | 0 | 0 | 0 | 19.33 | 0%
588 | CIRA 257 | flange libere per cartelle-DN80 | cad | 21.88 | 0 | 0 | 0 | 21.88 | 0%
589 | CIRA 258 | flange libere per cartelle-DN 100 | cad | 24.58 | 0 | 0 | 0 | 24.58 | 0%
590 | CIRA 259 | flange libere per cartelle-DN125 | cad | 29.13 | 0 | 0 | 0 | 29.13 | 0%
591 | CIRA 260 | flange libere per cartelle- | cad | 34.1 | 0 | 0 | 0 | 34.1 | 0%
592 | CIRA 261 | flange libere per cartelle-DN 200 | cad | 47.64 | 0 | 0 | 0 | 47.64 | 0%
593 | CIRA 262 | Raccordo compressione bianco-nero-scorrevole-20mm | cad | 3.59 | 0 | 0 | 0 | 3.59 | 0%
594 | CIRA 263 | Raccordo compressione bianco-nero-scorrevole-25mm | cad | 4.11 | 0 | 0 | 0 | 4.11 | 0%
595 | CIRA 264 | Raccordo compressione bianco-nero-scorrevole-32mm | cad | 5.16 | 0 | 0 | 0 | 5.16 | 0%
596 | CIRA 265 | Raccordo compressione bianco-nero-scorrevole-40mm | cad | 7.84 | 0 | 0 | 0 | 7.84 | 0%
597 | CIRA 266 | Raccordo compressione bianco-nero-scorrevole-50mm | cad | 10.58 | 0 | 0 | 0 | 10.58 | 0%
598 | CIRA 267 | Raccordo compressione bianco-nero-scorrevole-63mm | cad | 13.76 | 0 | 0 | 0 | 13.76 | 0%
599 | CIRA 268 | Raccordo compressione bianco-nero-scorrevole-75mm | cad | 25.74 | 0 | 0 | 0 | 25.74 | 0%
600 | CIRA 269 | Raccordo compressione bianco-nero-scorrevole-90mm | cad | 35.42 | 0 | 0 | 0 | 35.42 | 0%
601 | CIRA 270 | Raccordo compressione bianco-nero-scorrevole-110mm | cad | 66.12 | 0 | 0 | 0 | 66.12 | 0%
602 | CIRA 271 | Raccordo compressione bianco-nero-scorrevole-125mm | cad | 109.02 | 0 | 0 | 0 | 109.02 | 0%
603 | CIRA 272 | manicotto universale riparazione-24-28mm | cad | 19.58 | 0 | 0 | 0 | 19.58 | 0%
604 | CIRA 273 | manicotto universale riparazione-31-35mm | cad | 23.92 | 0 | 0 | 0 | 23.92 | 0%
605 | CIRA 274 | raccordo compressione bianco-nero- raccordo femmina | cad | 2.1 | 0 | 0 | 0 | 2.1 | 0%
606 | CIRA 275 | raccordo compressione bianco-nero- manicotto | cad | 3.06 | 0 | 0 | 0 | 3.06 | 0%
607 | CIRA 276 | raccordo compressione bianco-nero- Gomito 90° | cad | 3.06 | 0 | 0 | 0 | 3.06 | 0%
608 | CIRA 277 | raccordo compressione bianco-nero-Gomito 90°filettato | cad | 2.43 | 0 | 0 | 0 | 2.43 | 0%
609 | CIRA 278 | raccordo compressione bianco-nero-raccordo Tee | cad | 3.78 | 0 | 0 | 0 | 3.78 | 0%
610 | CIRA 279 | raccordo compressione bianco-nero-25mm-raccordo femmina | cad | 2.38 | 0 | 0 | 0 | 2.38 | 0%
611 | CIRA 280 | raccordo compressione bianco-nero-25mm-manicotto | cad | 3.52 | 0 | 0 | 0 | 3.52 | 0%
612 | CIRA 281 | raccordo compressione bianco-nero-25mm- Gomito 90° | cad | 3.57 | 0 | 0 | 0 | 3.57 | 0%
613 | CIRA 282 | raccordo compressione bianco-nero-25mm-Gomito 90°filettato | cad | 2.87 | 0 | 0 | 0 | 2.87 | 0%
614 | CIRA 283 | raccordo compressione bianco-nero-25mm-raccordo Tee | cad | 4.82 | 0 | 0 | 0 | 4.82 | 0%
615 | CIRA 284 | raccordo compressione bianco-nero-32mm-raccordo femmina | cad | 2.83 | 0 | 0 | 0 | 2.83 | 0%
616 | CIRA 285 | raccordo compressione bianco-nero-32mm-manicotto | cad | 4.33 | 0 | 0 | 0 | 4.33 | 0%
617 | CIRA 286 | raccordo compressione bianco-nero-32mm- Gomito 90° | cad | 4.26 | 0 | 0 | 0 | 4.26 | 0%
618 | CIRA 287 | raccordo compressione bianco-nero-32mm-Gomito 90°filettato | cad | 3.3 | 0 | 0 | 0 | 3.3 | 0%
619 | CIRA 288 | raccordo compressione bianco-nero-32mm- raccordo Tee | cad | 6.02 | 0 | 0 | 0 | 6.02 | 0%
620 | CIRA 289 | raccordo compressione bianco-nero-40mm- raccordo femmina | cad | 4.48 | 0 | 0 | 0 | 4.48 | 0%
621 | CIRA 290 | raccordo compressione bianco-nero-40mm- manicotto | cad | 6.68 | 0 | 0 | 0 | 6.68 | 0%
622 | CIRA 291 | raccordo compressione bianco-nero-40mm- Gomito 90° | cad | 7.01 | 0 | 0 | 0 | 7.01 | 0%
623 | CIRA 292 | raccordo compressione bianco-nero-40mm- Gomito 90°filettato | cad | 5.89 | 0 | 0 | 0 | 5.89 | 0%
624 | CIRA 293 | raccordo compressione bianco-nero-40mm-raccordo Tee | cad | 9.54 | 0 | 0 | 0 | 9.54 | 0%
625 | CIRA 294 | raccordo compressione bianco-nero-50mmraccordo femmina | cad | 5.87 | 0 | 0 | 0 | 5.87 | 0%
626 | CIRA 295 | raccordo compressione bianco-nero-50mmmanicotto | cad | 8.87 | 0 | 0 | 0 | 8.87 | 0%
627 | CIRA 296 | raccordo compressione bianco-nero-50mm-Gomito 90° | cad | 9.54 | 0 | 0 | 0 | 9.54 | 0%
628 | CIRA 297 | raccordo compressione bianco-nero-50mm- Gomito 90°filettato | cad | 7.64 | 0 | 0 | 0 | 7.64 | 0%
629 | CIRA 298 | raccordo compressione bianco-nero-50mm- raccordo Tee | cad | 12.68 | 0 | 0 | 0 | 12.68 | 0%
630 | CIRA 299 | raccordo compressione bianco-nero-63mm- raccordo femmina | cad | 8.02 | 0 | 0 | 0 | 8.02 | 0%
631 | CIRA 300 | raccordo compressione bianco-nero-63mm- manicotto | cad | 12.07 | 0 | 0 | 0 | 12.07 | 0%
632 | CIRA 301 | raccordo compressione bianco-nero-63mm- Gomito 90° | cad | 11.42 | 0 | 0 | 0 | 11.42 | 0%
633 | CIRA 302 | raccordo compressione bianco-nero-63mm-Gomito 90°filettato | cad | 10.13 | 0 | 0 | 0 | 10.13 | 0%
634 | CIRA 303 | raccordo compressione bianco-nero-63mm- raccordo Tee | cad | 17.75 | 0 | 0 | 0 | 17.75 | 0%
635 | CIRA 304 | raccordo compressione bianco-nero-75mm- raccordo femmina | cad | 15.21 | 0 | 0 | 0 | 15.21 | 0%
636 | CIRA 305 | raccordo compressione bianco-nero-75mm-manicotto | cad | 22.16 | 0 | 0 | 0 | 22.16 | 0%
637 | CIRA 306 | raccordo compressione bianco-nero-75mm-Gomito 90° | cad | 21.57 | 0 | 0 | 0 | 21.57 | 0%
638 | CIRA 307 | raccordo compressione bianco-nero-75mm-Gomito 90°filettato | cad | 17.84 | 0 | 0 | 0 | 17.84 | 0%
639 | CIRA 308 | raccordo compressione bianco-nero-75mm-raccordo Tee | cad | 30.36 | 0 | 0 | 0 | 30.36 | 0%
640 | CIRA 309 | raccordo compressione bianco-nero-90mm-raccordo femmina | cad | 17.76 | 0 | 0 | 0 | 17.76 | 0%
641 | CIRA 310 | raccordo compressione bianco-nero-90mm-manicotto | cad | 27.27 | 0 | 0 | 0 | 27.27 | 0%
642 | CIRA 311 | raccordo compressione bianco-nero-90mm-Gomito 90° | cad | 26.63 | 0 | 0 | 0 | 26.63 | 0%
643 | CIRA 312 | raccordo compressione bianco-nero-90mm- Gomito 90°filettato | cad | 44.35 | 0 | 0 | 0 | 44.35 | 0%
644 | CIRA 313 | raccordo compressione bianco-nero-110mm- raccordo femmina | cad | 41.23 | 0 | 0 | 0 | 41.23 | 0%
645 | CIRA 314 | raccordo compressione bianco-nero-110mm-manicotto | cad | 57.65 | 0 | 0 | 0 | 57.65 | 0%
646 | CIRA 315 | raccordo compressione bianco-nero-110mm-Gomito 90° | cad | 54.47 | 0 | 0 | 0 | 54.47 | 0%
647 | CIRA 316 | raccordo compressione bianco-nero-110mm- raccordo Tee | cad | 80.86 | 0 | 0 | 0 | 80.86 | 0%
648 | CIRA 317 | raccordo compressione bianco-nero-125mm-manicotto | cad | 97.67 | 0 | 0 | 0 | 97.67 | 0%
649 | CIRA 318 | raccordo a compressione flangiato-50x1-1/2" | cad | 19.05 | 0 | 0 | 0 | 19.05 | 0%
650 | CIRA 319 | raccordo a compressione flangiato-63x2" | cad | 20.27 | 0 | 0 | 0 | 20.27 | 0%
651 | CIRA 320 | raccordo a compressione flangiato-75x2-1/2" | cad | 29.03 | 0 | 0 | 0 | 29.03 | 0%
652 | CIRA 321 | raccordo a compressione flangiato-90x3" | cad | 40.39 | 0 | 0 | 0 | 40.39 | 0%
653 | CIRA 322 | raccordo a compressione flangiato-110x4" | cad | 50.42 | 0 | 0 | 0 | 50.42 | 0%
654 | CIRA 323 | raccordo a compressione flangiato-125x5" | cad | 118.43 | 0 | 0 | 0 | 118.43 | 0%
655 | CIRA 324 | raccorderia elettrofusione-50mm-manicotto | cad | 7.75 | 0 | 0 | 0 | 7.75 | 0%
656 | CIRA 325 | raccorderia elettrofusione-50mm tee | cad | 20.63 | 0 | 0 | 0 | 20.63 | 0%
657 | CIRA 326 | raccorderia elettrofusione-50mm Gomito 90° | cad | 19.76 | 0 | 0 | 0 | 19.76 | 0%
658 | CIRA 327 | raccorderia elettrofusione-50mm Gomito 45° | cad | 19.76 | 0 | 0 | 0 | 19.76 | 0%
659 | CIRA 328 | raccorderia elettrofusione-50mm manicotto PE ottone fil.maschio | cad | 28.46 | 0 | 0 | 0 | 28.46 | 0%
660 | CIRA 329 | raccorderia elettrofusione-50mm cartella | cad | 5.69 | 0 | 0 | 0 | 5.69 | 0%
661 | CIRA 330 | raccorderia elettrofusione-63mm-manicotto | cad | 8.2 | 0 | 0 | 0 | 8.2 | 0%
662 | CIRA 331 | raccorderia elettrofusione-63mm- tee 45° | cad | 34.81 | 0 | 0 | 0 | 34.81 | 0%
663 | CIRA 332 | raccorderia elettrofusione-63mm- tee | cad | 23.06 | 0 | 0 | 0 | 23.06 | 0%
664 | CIRA 333 | raccorderia elettrofusione-63mm- Gomito 90° | cad | 22.77 | 0 | 0 | 0 | 22.77 | 0%
665 | CIRA 334 | raccorderia elettrofusione-63mm- Gomito 45° | cad | 22.77 | 0 | 0 | 0 | 22.77 | 0%
666 | CIRA 335 | raccorderia elettrofusione-63mm- manicotto PE ottone fil.maschio | cad | 38.8 | 0 | 0 | 0 | 38.8 | 0%
667 | CIRA 336 | raccorderia elettrofusione-63mm- cartella | cad | 6.64 | 0 | 0 | 0 | 6.64 | 0%
668 | CIRA 337 | raccorderia elettrofusione-75mm-manicotto | cad | 12.8 | 0 | 0 | 0 | 12.8 | 0%
669 | CIRA 338 | raccorderia elettrofusione-75mm- tee 45° | cad | 52.91 | 0 | 0 | 0 | 52.91 | 0%
670 | CIRA 339 | raccorderia elettrofusione-75mm- tee | cad | 38.28 | 0 | 0 | 0 | 38.28 | 0%
671 | CIRA 340 | raccorderia elettrofusione-75mm- Gomito 90° | cad | 33.02 | 0 | 0 | 0 | 33.02 | 0%
672 | CIRA 341 | raccorderia elettrofusione-75mm- Gomito 45° | cad | 33.02 | 0 | 0 | 0 | 33.02 | 0%
673 | CIRA 342 | raccorderia elettrofusione-75mm- manicotto PE ottone fil.maschio | cad | 70.85 | 0 | 0 | 0 | 70.85 | 0%
674 | CIRA 343 | raccorderia elettrofusione-75mm- cartella | cad | 8.34 | 0 | 0 | 0 | 8.34 | 0%
675 | CIRA 344 | raccorderia elettrofusione-90mm-manicotto | cad | 13.98 | 0 | 0 | 0 | 13.98 | 0%
676 | CIRA 345 | raccorderia elettrofusione-90mm- tee 45° | cad | 81.95 | 0 | 0 | 0 | 81.95 | 0%
677 | CIRA 346 | raccorderia elettrofusione-90mm- tee | cad | 38.14 | 0 | 0 | 0 | 38.14 | 0%
678 | CIRA 347 | raccorderia elettrofusione-90mm- Gomito 90° | cad | 37.1 | 0 | 0 | 0 | 37.1 | 0%
679 | CIRA 348 | raccorderia elettrofusione-90mm- Gomito 45° | cad | 38.14 | 0 | 0 | 0 | 38.14 | 0%
680 | CIRA 349 | raccorderia elettrofusione-90mm- manicotto PE ottone fil.maschio | cad | 86.37 | 0 | 0 | 0 | 86.37 | 0%
681 | CIRA 350 | raccorderia elettrofusione-90mm- cartella | cad | 10.61 | 0 | 0 | 0 | 10.61 | 0%
682 | CIRA 351 | raccorderia elettrofusione-110mm-manicotto | cad | 17.49 | 0 | 0 | 0 | 17.49 | 0%
683 | CIRA 352 | raccorderia elettrofusione-110mm- tee 45° | cad | 117.01 | 0 | 0 | 0 | 117.01 | 0%
684 | CIRA 353 | raccorderia elettrofusione-110mm- tee | cad | 57.81 | 0 | 0 | 0 | 57.81 | 0%
685 | CIRA 354 | raccorderia elettrofusione-110mm- Gomito 90° | cad | 54.02 | 0 | 0 | 0 | 54.02 | 0%
686 | CIRA 355 | raccorderia elettrofusione-110mm- Gomito 45° | cad | 55.04 | 0 | 0 | 0 | 55.04 | 0%
687 | CIRA 356 | raccorderia elettrofusione-110mm- manicotto PE ottone fil.maschio | cad | 147.87 | 0 | 0 | 0 | 147.87 | 0%
688 | CIRA 357 | raccorderia elettrofusione-110mm- cartella | cad | 13.54 | 0 | 0 | 0 | 13.54 | 0%
689 | CIRA 358 | raccorderia elettrofusione-125mm-manicotto | cad | 24.59 | 0 | 0 | 0 | 24.59 | 0%
690 | CIRA 359 | raccorderia elettrofusione-125mm- tee 45° | cad | 165.18 | 0 | 0 | 0 | 165.18 | 0%
691 | CIRA 360 | raccorderia elettrofusione-125mm- tee | cad | 76.13 | 0 | 0 | 0 | 76.13 | 0%
692 | CIRA 361 | raccorderia elettrofusione-125mm- Gomito 90° | cad | 73.19 | 0 | 0 | 0 | 73.19 | 0%
693 | CIRA 362 | raccorderia elettrofusione-125mm- Gomito 45° | cad | 73.19 | 0 | 0 | 0 | 73.19 | 0%
694 | CIRA 363 | raccorderia elettrofusione-125mm- manicotto PE ottone fil.maschio | cad | 182.26 | 0 | 0 | 0 | 182.26 | 0%
695 | CIRA 364 | raccorderia elettrofusione-125mm- cartella | cad | 16.18 | 0 | 0 | 0 | 16.18 | 0%
696 | CIRA 365 | raccorderia elettrofusione-140mm-manicotto | cad | 35.28 | 0 | 0 | 0 | 35.28 | 0%
697 | CIRA 366 | raccorderia elettrofusione-140mm- tee | cad | 82.23 | 0 | 0 | 0 | 82.23 | 0%
698 | CIRA 367 | raccorderia elettrofusione-140mm- gomito 45 | cad | 77.42 | 0 | 0 | 0 | 77.42 | 0%
699 | CIRA 368 | raccorderia elettrofusione-140mm- cartella | cad | 37.32 | 0 | 0 | 0 | 37.32 | 0%
700 | CIRA 369 | raccorderia elettrofusione-140mm-manicotto | cad | 37.47 | 0 | 0 | 0 | 37.47 | 0%
701 | CIRA 370 | raccorderia elettrofusione-180mm-manicotto | cad | 45.74 | 0 | 0 | 0 | 45.74 | 0%
702 | CIRA 371 | ottone 1/2"M-Fvalvola | cad | 5.19 | 0 | 0 | 0 | 5.19 | 0%
703 | CIRA 372 | ottone 1/2"F-F | cad | 5.19 | 0 | 0 | 0 | 5.19 | 0%
704 | CIRA 373 | ottone 3/4"M-F | cad | 7.21 | 0 | 0 | 0 | 7.21 | 0%
705 | CIRA 374 | ottone 3/4"F-F | cad | 7.21 | 0 | 0 | 0 | 7.21 | 0%
706 | CIRA 375 | ottone 1"M-F | cad | 10.63 | 0 | 0 | 0 | 10.63 | 0%
707 | CIRA 376 | ottone 1/2"F-Fvalvola non ritorno | cad | 13.16 | 0 | 0 | 0 | 13.16 | 0%
708 | CIRA 377 | ottone 3/4"F-F valvola non ritorno | cad | 18.72 | 0 | 0 | 0 | 18.72 | 0%
709 | CIRA 378 | ottone 1"F-F valvola non ritorno | cad | 28.08 | 0 | 0 | 0 | 28.08 | 0%
710 | CIRA 379 | ottone 1/2"nipplo | cad | 2.19 | 0 | 0 | 0 | 2.19 | 0%
711 | CIRA 380 | ottone 1/2"manicotto | cad | 3.59 | 0 | 0 | 0 | 3.59 | 0%
712 | CIRA 381 | ottone 1/2"gomito 90°M-F | cad | 4.15 | 0 | 0 | 0 | 4.15 | 0%
713 | CIRA 382 | ottone 1/2"gomito 90°F-F | cad | 4.09 | 0 | 0 | 0 | 4.09 | 0%
714 | CIRA 383 | ottone 1/2"tee | cad | 5.71 | 0 | 0 | 0 | 5.71 | 0%
715 | CIRA 384 | ottone 3/4"nipplo | cad | 3.34 | 0 | 0 | 0 | 3.34 | 0%
716 | CIRA 385 | ottone 3/4"manicotto | cad | 4.6 | 0 | 0 | 0 | 4.6 | 0%
717 | CIRA 386 | ottone 3/4"gomito 90°M-F | cad | 6.57 | 0 | 0 | 0 | 6.57 | 0%
718 | CIRA 387 | ottone 3/4"gomito 90°F-F | cad | 6.87 | 0 | 0 | 0 | 6.87 | 0%
719 | CIRA 388 | ottone 3/4"tee | cad | 8.79 | 0 | 0 | 0 | 8.79 | 0%
720 | CIRA 389 | ottone 1"nipplo | cad | 5.54 | 0 | 0 | 0 | 5.54 | 0%
721 | CIRA 390 | ottone 1"manicotto | cad | 7.67 | 0 | 0 | 0 | 7.67 | 0%
722 | CIRA 391 | ottone 1"gomito 90°M-F | cad | 10.83 | 0 | 0 | 0 | 10.83 | 0%
723 | CIRA 392 | ottone 1"gomito 90°F-F | cad | 11.17 | 0 | 0 | 0 | 11.17 | 0%
724 | CIRA 393 | ottone 1"tee | cad | 9.42 | 0 | 0 | 0 | 9.42 | 0%
725 | CIRA 394 | ottone 1-1/4"nipplo | cad | 8.6 | 0 | 0 | 0 | 8.6 | 0%
726 | CIRA 395 | ottone 1-1/4"manicotto | cad | 12.13 | 0 | 0 | 0 | 12.13 | 0%
727 | CIRA 396 | ottone 1-1/4"gomito 90°M-F | cad | 20.13 | 0 | 0 | 0 | 20.13 | 0%
728 | CIRA 397 | ottone 1-1/4"gomito 90°F-F | cad | 19.09 | 0 | 0 | 0 | 19.09 | 0%
729 | CIRA 398 | ottone 1-1/4"tee | cad | 25.55 | 0 | 0 | 0 | 25.55 | 0%
730 | CIRA 399 | ottone riduzioni3/4"M-1/2"M nipplo ridotto | cad | 3.28 | 0 | 0 | 0 | 3.28 | 0%
731 | CIRA 400 | ottone riduzioni1"M-3/4"M | cad | 5.54 | 0 | 0 | 0 | 5.54 | 0%
732 | CIRA 401 | ottone riduzioni3/4"M-1/2"F | cad | 4.81 | 0 | 0 | 0 | 4.81 | 0%
733 | CIRA 402 | ottone riduzioni1"M-3/4"F | cad | 3.69 | 0 | 0 | 0 | 3.69 | 0%
734 | CIRA 403 | ottone riduzioni1"M-1/2"F | cad | 4.66 | 0 | 0 | 0 | 4.66 | 0%
735 | CIRA 404 | prolunga ottone1/2"x20mm | cad | 3.39 | 0 | 0 | 0 | 3.39 | 0%
736 | CIRA 405 | prolunga ottone1/2"x40mm | cad | 5.81 | 0 | 0 | 0 | 5.81 | 0%
737 | CIRA 406 | prolunga ottone3/4"x20mm | cad | 4.12 | 0 | 0 | 0 | 4.12 | 0%
738 | CIRA 407 | prolunga ottone3/4"x40mm | cad | 7.83 | 0 | 0 | 0 | 7.83 | 0%
739 | CIRA 408 | ghisa curve 45° DN200 | cad | 187.57 | 0 | 0 | 0 | 187.57 | 0%
NOTA: Per tutto quanto non previsto dal presente elenco prezzi unitari si fa riferimento nell’ordine: 1. al prezziario regionale opere pubbliche regione Liguria vigente alla emissione della richiesta di offerta. 2. al prezziario regionale opere pubbliche regione Piemonte vigente alla emissione della richiesta di offerta.
* Le voci sono ridotte del 30%, a partire dal secondo intervento, nel caso venga effettuato nella stessa giornata entro una distanza di un km
** Le voci sono sovrapprezzi da applicarsi alla sola quota manodopera totale
*** In sede di rendicontazione è obbligatorio allegare copia della fattura riportante l'evidenza dell'importo rendicontato

## PROCEDURA (hidden)
FILE CONTABILITA' MESE DITTA
PW accesso ai fogli: jessica
PROCEDURA CHISURA MENSILE:
0) Sbloccare i fogli protetti
1) In intestazione inserire;
n° SAL e data
Mese
a tutto il
2) Verificare gli interventi nelle schede e inserire
Tipologia
Codice lavoro
Co-An
3) Verificare i controllo in "Riassuntivo mese","Appoggio" e "Indicazioni fatturazione"
4) In "Indicazioni fatturazione"
Attivare il filtro su riga 7
Nascondere colonna ritenuta infortuni
Filtrare la colonna "CodiceInterno" per valori =/ da 0
5) Copiare riga 10 da Sommario registro di contabilità in file contabilità finale
SALVARE e archiviare
1) Giornale dei lavori:Foto +Calendar
2) Libretto delle Misure: Schede lavori (da 1 a 40)+Report tecnici
3) Registro di contabilità: Riassuntivo mese
4) SAL
5) Certificato di pagamento (controllare DURC e iscrizione albo)

## Appoggio (hidden)
Tipologia | Affidamento | Straordinario | Sostituzione tubazione |  |  |  |  | Controllo RC | Importo lordo lavori soggetto a R/A | Importo ribasso d'asta | Importo lordo manodopera soggetto a R/A | Importo oneri sicurezza non soggetto a R/A | Importo manodopera non soggetto a R/A | Importo lavori al netto del R/A | Importo totale | Affidamento
MOA | MA24 | 0 | S
MSA | MF24 | 1 | E
MOF | MAF24 | [7 empty] | 27166.81 | 2716.68 | 11043.9 | 1228.72 | 10667.52 | 24450.13 | 36346.37 | Affidamento Prot. n° 738 del 29/12/2023
MSF | Affidamento
36346.37
[14 empty] | CONTROLLO | #REF!
Riepilogo per fatturazione | [8 empty] | MA24 | [7 empty] | MF24 | [6 empty] | MAF24 | [6 empty] | Affidamento
Affidamento | Tipologia | Comune | CO-AN | Codice interno | Importo totale | Ritenuta infortuni 0,5% | Importo da liquidare |  | Tipologia | Comune | CO-AN | Codice interno | Importo totale | Ritenuta infortuni 0,5% | Importo da liquidare |  | Tipologia | Comune | CO-AN | Codice interno | Importo totale | Ritenuta infortuni 0,5% | Importo da liquidare | Tipologia | Comune | CO-AN | Codice interno | Importo totale | Ritenuta infortuni 0,5% | Importo da liquidare | Tipologia | Comune | CO-AN | Codice interno | Importo totale | Ritenuta infortuni 0,5% | Importo da liquidare
0 | 0 | 0 | 0 | Servizi | 0 | 0 | 0 |  | 0 | 0 | 0 | 0 | 0 | 0 | 0 |  | 0 | 0 | 0 | 0 | 0 | 0 | 0 | 0 | 0 | 0 | 0 | 0 | 0 | 0 | 0 | 0 | 0 | 0 | 0 | 0 | 0
MAF24 | MSA | Piana Crixia | I/A02/PIA/M999/0 | PIA_040724_Stazione_MSA_M | 688.67 | 3.44 | 685.23 |  | 0 | 0 | 0 | 0 | 0 | 0 | 0 |  | 0 | 0 | 0 | 0 | 0 | 0 | 0 | MSA | Piana Crixia | I/A02/PIA/M999/0 | PIA_040724_Stazione_MSA_M | 688.67 | 3.44 | 685.23 | 0 | 0 | 0 | 0 | 0 | 0 | 0
MAF24 | MOA | Pallare | G/A99/PAL/4444/0 | PAL_040724_SerbatoioBricco_MOA_M | 310.7 | 1.55 | 309.15 |  | 0 | 0 | 0 | 0 | 0 | 0 | 0 |  | 0 | 0 | 0 | 0 | 0 | 0 | 0 | MOA | Pallare | G/A99/PAL/4444/0 | PAL_040724_SerbatoioBricco_MOA_M | 310.7 | 1.55 | 309.15 | 0 | 0 | 0 | 0 | 0 | 0 | 0
MAF24 | MSA | Mallare | I/A02/MAL/R019/0 | MAL_050724_Codevilla_MSA_M | 2414.6 | 12.07 | 2402.53 |  | 0 | 0 | 0 | 0 | 0 | 0 | 0 |  | 0 | 0 | 0 | 0 | 0 | 0 | 0 | MSA | Mallare | I/A02/MAL/R019/0 | MAL_050724_Codevilla_MSA_M | 2414.6 | 12.07 | 2402.53 | 0 | 0 | 0 | 0 | 0 | 0 | 0
MAF24 | MOA | Pallare | G/A99/PAL/4444/0 | PAL_080724_Mallarini_MOA_M | 368.78 | 1.84 | 366.94 |  | 0 | 0 | 0 | 0 | 0 | 0 | 0 |  | 0 | 0 | 0 | 0 | 0 | 0 | 0 | MOA | Pallare | G/A99/PAL/4444/0 | PAL_080724_Mallarini_MOA_M | 368.78 | 1.84 | 366.94 | 0 | 0 | 0 | 0 | 0 | 0 | 0
MAF24 | MOA | Mallare | G/A99/MAL/4444/0 | MAL_100724_Pratogrande_MOA_M | 406.23 | 2.03 | 404.2 |  | 0 | 0 | 0 | 0 | 0 | 0 | 0 |  | 0 | 0 | 0 | 0 | 0 | 0 | 0 | MOA | Mallare | G/A99/MAL/4444/0 | MAL_100724_Pratogrande_MOA_M | 406.23 | 2.03 | 404.2 | 0 | 0 | 0 | 0 | 0 | 0 | 0
MAF24 | MOA | Cosseria | G/A99/COS/4444/0 | COS_160724_BOSI_NA_539_24 | 1322.05 | 6.61 | 1315.44 |  | 0 | 0 | 0 | 0 | 0 | 0 | 0 |  | 0 | 0 | 0 | 0 | 0 | 0 | 0 | MOA | Cosseria | G/A99/COS/4444/0 | COS_160724_BOSI_NA_539_24 | 1322.05 | 6.61 | 1315.44 | 0 | 0 | 0 | 0 | 0 | 0 | 0
MAF24 | MSA | Cosseria | I/A02/COS/M999/0 | COS_160724_CasaLidora_MSA_M | 646.5 | 3.23 | 643.27 |  | 0 | 0 | 0 | 0 | 0 | 0 | 0 |  | 0 | 0 | 0 | 0 | 0 | 0 | 0 | MSA | Cosseria | I/A02/COS/M999/0 | COS_160724_CasaLidora_MSA_M | 646.5 | 3.23 | 643.27 | 0 | 0 | 0 | 0 | 0 | 0 | 0
MAF24 | MSA | Dego | I/A02/CIR/M999/0 | DEG_170724_Loc. Botta_MSA_M | 646.5 | 3.23 | 643.27 |  | 0 | 0 | 0 | 0 | 0 | 0 | 0 |  | 0 | 0 | 0 | 0 | 0 | 0 | 0 | MSA | Dego | I/A02/CIR/M999/0 | DEG_170724_Loc. Botta_MSA_M | 646.5 | 3.23 | 643.27 | 0 | 0 | 0 | 0 | 0 | 0 | 0
MAF24 | MSA | Millesimo | I/A02/MIL/M999/0 | MIL_180724_Acquafredda_MSA_M | 541.03 | 2.71 | 538.32 |  | 0 | 0 | 0 | 0 | 0 | 0 | 0 |  | 0 | 0 | 0 | 0 | 0 | 0 | 0 | MSA | Millesimo | I/A02/MIL/M999/0 | MIL_180724_Acquafredda_MSA_M | 541.03 | 2.71 | 538.32 | 0 | 0 | 0 | 0 | 0 | 0 | 0
MAF24 | MOA | Millesimo | G/A99/MIL/4444/0 | MIL_190724_Cabroni_NA_OL530_MOA_M | 1204.6 | 6.02 | 1198.58 |  | 0 | 0 | 0 | 0 | 0 | 0 | 0 |  | 0 | 0 | 0 | 0 | 0 | 0 | 0 | MOA | Millesimo | G/A99/MIL/4444/0 | MIL_190724_Cabroni_NA_OL530_MOA_M | 1204.6 | 6.02 | 1198.58 | 0 | 0 | 0 | 0 | 0 | 0 | 0
MAF24 | MSA | Dego | I/A02/CIR/M999/0 | DEG_220724_Loc.Botta_MSA_M | 585.11 | 2.93 | 582.18 |  | 0 | 0 | 0 | 0 | 0 | 0 | 0 |  | 0 | 0 | 0 | 0 | 0 | 0 | 0 | MSA | Dego | I/A02/CIR/M999/0 | DEG_220724_Loc.Botta_MSA_M | 585.11 | 2.93 | 582.18 | 0 | 0 | 0 | 0 | 0 | 0 | 0
MAF24 | MOA | Dego | G/A99/DEG/4444/0 | DEG_240724_CasaCucco_MOA_M | 450.41 | 2.25 | 448.16 |  | 0 | 0 | 0 | 0 | 0 | 0 | 0 |  | 0 | 0 | 0 | 0 | 0 | 0 | 0 | MOA | Dego | G/A99/DEG/4444/0 | DEG_240724_CasaCucco_MOA_M | 450.41 | 2.25 | 448.16 | 0 | 0 | 0 | 0 | 0 | 0 | 0
MAF24 | MSA | Millesimo | I/A02/MIL/R999/0 | MIL_240724_Boschetto_MSA_M | 1454.13 | 7.27 | 1446.86 |  | 0 | 0 | 0 | 0 | 0 | 0 | 0 |  | 0 | 0 | 0 | 0 | 0 | 0 | 0 | MSA | Millesimo | I/A02/MIL/R999/0 | MIL_240724_Boschetto_MSA_M | 1454.13 | 7.27 | 1446.86 | 0 | 0 | 0 | 0 | 0 | 0 | 0
MAF24 | MOF | Cosseria | G/F99/COS/4444/0 | COS_240724_Montecala_PZT_MOF_M | 319.08 | 1.6 | 317.48 |  | 0 | 0 | 0 | 0 | 0 | 0 | 0 |  | 0 | 0 | 0 | 0 | 0 | 0 | 0 | MOF | Cosseria | G/F99/COS/4444/0 | COS_240724_Montecala_PZT_MOF_M | 319.08 | 1.6 | 317.48 | 0 | 0 | 0 | 0 | 0 | 0 | 0
MAF24 | MOA | Mallare | G/A99/MAL/4444/0 | MAL_250724_ViaPonte5_NA_OL394_562_MOA_M | 4507.45 | 22.54 | 4484.91 |  | 0 | 0 | 0 | 0 | 0 | 0 | 0 |  | 0 | 0 | 0 | 0 | 0 | 0 | 0 | MOA | Mallare | G/A99/MAL/4444/0 | MAL_250724_ViaPonte5_NA_OL394_562_MOA_M | 4507.45 | 22.54 | 4484.91 | 0 | 0 | 0 | 0 | 0 | 0 | 0
MAF24 | MSA | Piana Crixia | I/A02/PIA/M999/0 | PIA_250724_Cavelli_MSA_M | 448.25 | 2.24 | 446.01 |  | 0 | 0 | 0 | 0 | 0 | 0 | 0 |  | 0 | 0 | 0 | 0 | 0 | 0 | 0 | MSA | Piana Crixia | I/A02/PIA/M999/0 | PIA_250724_Cavelli_MSA_M | 448.25 | 2.24 | 446.01 | 0 | 0 | 0 | 0 | 0 | 0 | 0
MAF24 | MSA | Mallare | I/A02/MAL/M999/0 | MAL_300724_Vigna_MSA_M | 479.38 | 2.4 | 476.98 |  | 0 | 0 | 0 | 0 | 0 | 0 | 0 |  | 0 | 0 | 0 | 0 | 0 | 0 | 0 | MSA | Mallare | I/A02/MAL/M999/0 | MAL_300724_Vigna_MSA_M | 479.38 | 2.4 | 476.98 | 0 | 0 | 0 | 0 | 0 | 0 | 0
#REF! | #REF! | #REF! | #REF! | #REF! | #REF! | #REF! | #REF! |  | 0 | 0 | 0 | 0 | 0 | 0 | 0 |  | 0 | 0 | 0 | 0 | 0 | 0 | 0 | 0 | 0 | 0 | 0 | 0 | 0 | 0 | 0 | 0 | 0 | 0 | 0 | 0 | 0
MAF24 | MOA | Millesimo | G/A99/MIL/4444/0 | MIL_180724_SerbatoioCasette_Pulizia_MOA_M | 980.36 | 4.9 | 975.46 |  | 0 | 0 | 0 | 0 | 0 | 0 | 0 |  | 0 | 0 | 0 | 0 | 0 | 0 | 0 | MOA | Millesimo | G/A99/MIL/4444/0 | MIL_180724_SerbatoioCasette_Pulizia_MOA_M | 980.36 | 4.9 | 975.46 | 0 | 0 | 0 | 0 | 0 | 0 | 0
MAF24 | MOA | Millesimo | G/A99/MIL/4444/0 | MIL_300724_SerbatoioUvi_Pulizia_MOA_M | 1208.06 | 6.04 | 1202.02 |  | 0 | 0 | 0 | 0 | 0 | 0 | 0 |  | 0 | 0 | 0 | 0 | 0 | 0 | 0 | MOA | Millesimo | G/A99/MIL/4444/0 | MIL_300724_SerbatoioUvi_Pulizia_MOA_M | 1208.06 | 6.04 | 1202.02 | 0 | 0 | 0 | 0 | 0 | 0 | 0
MAF24 | MOA | Carcare | G/A99/CAR/4444/0 | CAR_010724_CabinaFiltri_MOA-M | 524.96 | 2.62 | 522.34 |  | 0 | 0 | 0 | 0 | 0 | 0 | 0 |  | 0 | 0 | 0 | 0 | 0 | 0 | 0 | MOA | Carcare | G/A99/CAR/4444/0 | CAR_010724_CabinaFiltri_MOA-M | 524.96 | 2.62 | 522.34 | 0 | 0 | 0 | 0 | 0 | 0 | 0
MAF24 | MSA | Carcare | I/A04/CAR/M999/0 | CAR_240624_SerbatoioBandia_Pulizia&Adeguamento_MSA_M | 16839.52 | 84.2 | 16755.32 |  | 0 | 0 | 0 | 0 | 0 | 0 | 0 |  | 0 | 0 | 0 | 0 | 0 | 0 | 0 | MSA | Carcare | I/A04/CAR/M999/0 | CAR_240624_SerbatoioBandia_Pulizia&Adeguamento_MSA_M | 16839.52 | 84.2 | 16755.32 | 0 | 0 | 0 | 0 | 0 | 0 | 0
MAF24 | 0 | 0 | 0 | 0 | 0 | 0 | 0 |  | 0 | 0 | 0 | 0 | 0 | 0 | 0 |  | 0 | 0 | 0 | 0 | 0 | 0 | 0 | 0 | 0 | 0 | 0 | 0 | 0 | 0 | 0 | 0 | 0 | 0 | 0 | 0 | 0
MAF24 | 0 | 0 | 0 | 0 | 0 | 0 | 0 |  | 0 | 0 | 0 | 0 | 0 | 0 | 0 |  | 0 | 0 | 0 | 0 | 0 | 0 | 0 | 0 | 0 | 0 | 0 | 0 | 0 | 0 | 0 | 0 | 0 | 0 | 0 | 0 | 0
MAF24 | 0 | 0 | 0 | 0 | 0 | 0 | 0 |  | 0 | 0 | 0 | 0 | 0 | 0 | 0 |  | 0 | 0 | 0 | 0 | 0 | 0 | 0 | 0 | 0 | 0 | 0 | 0 | 0 | 0 | 0 | 0 | 0 | 0 | 0 | 0 | 0
MAF24 | 0 | 0 | 0 | 0 | 0 | 0 | 0 |  | 0 | 0 | 0 | 0 | 0 | 0 | 0 |  | 0 | 0 | 0 | 0 | 0 | 0 | 0 | 0 | 0 | 0 | 0 | 0 | 0 | 0 | 0 | 0 | 0 | 0 | 0 | 0 | 0
MAF24 | 0 | 0 | 0 | 0 | 0 | 0 | 0 |  | 0 | 0 | 0 | 0 | 0 | 0 | 0 |  | 0 | 0 | 0 | 0 | 0 | 0 | 0 | 0 | 0 | 0 | 0 | 0 | 0 | 0 | 0 | 0 | 0 | 0 | 0 | 0 | 0
MAF24 | 0 | 0 | 0 | 0 | 0 | 0 | 0 |  | 0 | 0 | 0 | 0 | 0 | 0 | 0 |  | 0 | 0 | 0 | 0 | 0 | 0 | 0 | 0 | 0 | 0 | 0 | 0 | 0 | 0 | 0 | 0 | 0 | 0 | 0 | 0 | 0
MAF24 | 0 | 0 | 0 | 0 | 0 | 0 | 0 |  | 0 | 0 | 0 | 0 | 0 | 0 | 0 |  | 0 | 0 | 0 | 0 | 0 | 0 | 0 | 0 | 0 | 0 | 0 | 0 | 0 | 0 | 0 | 0 | 0 | 0 | 0 | 0 | 0
MAF24 | 0 | 0 | 0 | 0 | 0 | 0 | 0 |  | 0 | 0 | 0 | 0 | 0 | 0 | 0 |  | 0 | 0 | 0 | 0 | 0 | 0 | 0 | 0 | 0 | 0 | 0 | 0 | 0 | 0 | 0 | 0 | 0 | 0 | 0 | 0 | 0
MAF24 | 0 | 0 | 0 | 0 | 0 | 0 | 0 |  | 0 | 0 | 0 | 0 | 0 | 0 | 0 |  | 0 | 0 | 0 | 0 | 0 | 0 | 0 | 0 | 0 | 0 | 0 | 0 | 0 | 0 | 0 | 0 | 0 | 0 | 0 | 0 | 0
MAF24 | 0 | 0 | 0 | 0 | 0 | 0 | 0 |  | 0 | 0 | 0 | 0 | 0 | 0 | 0 |  | 0 | 0 | 0 | 0 | 0 | 0 | 0 | 0 | 0 | 0 | 0 | 0 | 0 | 0 | 0 | 0 | 0 | 0 | 0 | 0 | 0
MAF24 | 0 | 0 | 0 | 0 | 0 | 0 | 0 |  | 0 | 0 | 0 | 0 | 0 | 0 | 0 |  | 0 | 0 | 0 | 0 | 0 | 0 | 0 | 0 | 0 | 0 | 0 | 0 | 0 | 0 | 0 | 0 | 0 | 0 | 0 | 0 | 0
MAF24 | 0 | 0 | 0 | 0 | 0 | 0 | 0 |  | 0 | 0 | 0 | 0 | 0 | 0 | 0 |  | 0 | 0 | 0 | 0 | 0 | 0 | 0 | 0 | 0 | 0 | 0 | 0 | 0 | 0 | 0 | 0 | 0 | 0 | 0 | 0 | 0
MAF24 | 0 | 0 | 0 | 0 | 0 | 0 | 0 |  | 0 | 0 | 0 | 0 | 0 | 0 | 0 |  | 0 | 0 | 0 | 0 | 0 | 0 | 0 | 0 | 0 | 0 | 0 | 0 | 0 | 0 | 0 | 0 | 0 | 0 | 0 | 0 | 0
MAF24 | 0 | 0 | 0 | 0 | 0 | 0 | 0 |  | 0 | 0 | 0 | 0 | 0 | 0 | 0 |  | 0 | 0 | 0 | 0 | 0 | 0 | 0 | 0 | 0 | 0 | 0 | 0 | 0 | 0 | 0 | 0 | 0 | 0 | 0 | 0 | 0
MAF24 | 0 | 0 | 0 | 0 | 0 | 0 | 0 |  | 0 | 0 | 0 | 0 | 0 | 0 | 0 |  | 0 | 0 | 0 | 0 | 0 | 0 | 0 | 0 | 0 | 0 | 0 | 0 | 0 | 0 | 0 | 0 | 0 | 0 | 0 | 0 | 0
MAF24 | 0 | 0 | 0 | 0 | 0 | 0 | 0 |  | 0 | 0 | 0 | 0 | 0 | 0 | 0 |  | 0 | 0 | 0 | 0 | 0 | 0 | 0 | 0 | 0 | 0 | 0 | 0 | 0 | 0 | 0 | 0 | 0 | 0 | 0 | 0 | 0
MAF24 | 0 | 0 | 0 | 0 | 0 | 0 | 0 |  | 0 | 0 | 0 | 0 | 0 | 0 | 0 |  | 0 | 0 | 0 | 0 | 0 | 0 | 0 | 0 | 0 | 0 | 0 | 0 | 0 | 0 | 0 | 0 | 0 | 0 | 0 | 0 | 0
MAF24 | 0 | 0 | 0 | 0 | 0 | 0 | 0 |  | 0 | 0 | 0 | 0 | 0 | 0 | 0 |  | 0 | 0 | 0 | 0 | 0 | 0 | 0 | 0 | 0 | 0 | 0 | 0 | 0 | 0 | 0 | 0 | 0 | 0 | 0 | 0 | 0
[5 empty] | #REF! |  | #REF! | [7 empty] | 0 | [7 empty] | 0 | [6 empty] | 36164.65 | [6 empty] | 0
36164.65
[6 empty] | CONTROLLO | #REF!